{"text_format":"2","workbook":"xls","n_sheets":1,"sheets":["Sert_Prom_Suppl"],"not_rendered":{"charts":0,"images":0,"macros":0,"external_links":0,"defined_names":0,"comments":0,"pivot_tables":0},"unopened":[],"bounds":{"document_bytes":16777216,"sheet_cells":100000,"run_cost":"one","rows_first":2000,"rows_last":500,"rows_between":2000,"halvings":0,"cell_chars":16384,"cell_head_chars":4096},"cells_cut":0,"cells_raw":0,"read":"whole","date_system":"1900","formulas":"cached_only"}

{"sheet":"Sert_Prom_Suppl","index":0,"n_rows":156,"n_cols":6,"rows_kept":156,"cut":false,"hidden":false,"merged":[],"flags":["formulas_cached_only"]}
[{"$nulls":5},"Додатки до сертифікатів"]
[{"$nulls":5},"за 27.12.2017"]
[{"$nulls":5},"(промислова продукція)"]
[]
[]
[1,"UA 1.007.0021078-17","ВГ657921",1,"ГЄ158290","Плити перекриттiв залiзобетоннi багатопустотнi для будiвель i споруд попередньо напруженi, типiв: 1. ПК-63.12-8АтVт; 2. ПК-60.12-8АтVт; 3. ПК-57.12-8АтVт; 4. ПК-54.12-8АтVт; 5. ПК-51.12-8АтVт; 6. ПК-63.15-8АтVт; 7. ПК-60.15-8АтVт; 8. ПК-57.15-8АтVт; 9. ПК-54.15-8АтVт; 10. ПК-51.15-8АтVт. Всього 10 типiв.\\"]
[2,"UA 1.007.0021079-17","ВГ657922",1,"ГЄ158291","Плити перекриттiв залiзобетоннi багатопустотнi для будiвель i споруд ненапруженi, типiв: 1. ПК 48-15-8т; 2. ПК 42-15-8т; 3. ПК 36-15-8т; 4. ПК 30-15-8т; 5. ПК 27.15-8т; 6. ПК 24.15-8т; 7. ПК 48.12-8т; 8. ПК 42.12-8т; 9. ПК 36.12-8т; 10. ПК 30.12-8т; 11. ПК 27.12-8т; 12. ПК 24.12-8т; Всього: 12 типiв.\\"]
[3,"UA 1.007.0021081-17","ВГ657923",1,"ГЄ158292","Перемички залiзобетоннi для будинкiв iз цеглянними стiнами, типiв: 1. 2ПБ.17-2П; 2. 2ПБ.10-1П; 3. 2ПБ.13-1П, 4. 2ПБ.16-2П; 5. 2ПБ.19-3П; 6. 2ПБ.22-3П; 7. 2 ПБ.25-3П, 8. 2 ПБ.26-4П; 9. 2 ПБ.29-4П; 10. 2 ПБ.30-4П; 11. 5ПБ.36-20П, 12. 5 ПБ.34-20П; 13. 5ПБ.31-20П; 14. 5 ПБ.30-27П; 15. 5 ПБ 30-37П, 16. 5ПБ.27-27П; 17. 5 ПБ.27-37П; 18. 5 ПБ.25-27П; 19. 5 ПБ.25-37П, 20. 5ПБ.21-27П; 21. 5 ПБ. 18-27П; 22. 3ПБ.13-37П; 23. 3ПБ.16-37П, 24. 3 ПБ.18-37П; 25. 3 ПБ.18-8П; 26. 3 ПБ.21-8П; 27. 3 ПБ.27-8П, 28. 3 ПБ.30-8П; 29. 3 ПБ.34-4П; 30. 3 ПБ.36-4П; 31. 3ПБ.25-8П; 32. 1ПБ.13-1П; 33. 1 ПБ.10-1П; 34. 3ПП.27-71. Всього 34 типи.\\"]
[4,"UA 1.007.0021094-17","ВГ657930",1,"ГЄ158293","Прилади освiтлювальнi свiтлодiоднi: 1.Свiтлодiоднi свiтильники для зовнiшнього освiтлення територiй, в т.ч. мiсць загального користування,типи: LED-18-S-84-Х, LED-18-S-84-Т, LED-18-S-84-Е, LED-18-S-84-RGB, LED-20-S-42-X, LED-20-S-42-T, LED-20-S-42-E, LED-37-S-168-Х, LED-37-S-168-Т, LED-37-S-168-Е, LED-37-S-168-RGB, LED-42-S-84-Х, LED-42-S-84-T, LED-42-S-84-E, LED-55-S-100-Х, LED-55-S-100-T, LED-55-S-100-E, LED-60-S-336-Х, LED-60-S-336-Т, LED-60-S-336-Е, LED-60-S-336-RGB, LED-70-S-120-Х, LED-70-S-120-T, LED-70-S-120-E, LED-90-S-336-Х, LED-90-S-336-T, LED-90-S-336-E, LED-125-S-672-Х, LED-125-S-672-Т, LED-125-S-672-Е, LED-125-S-672-RGB, LED-120-S-220-Х, LED-120-S-220-T, LED-120-S-220-E, LED-185-S-1008-Х, LED-185-S-1008-Т, LED-185-S-1008-Е, LED-185-S-1008-RGB, LED-200-S-360-Х, LED-200-S-360-T, LED-200-S-360-E, LED-250-S-1344-Х, LED-250-S-1344-Т, LED-250-S-1344-E, LED-300-S-1680-Х, LED-300-S-1680-Т, LED-300-S-1680-E, LED-18M, LED-37M, LED-70M, LED-125M, LED-185М,LED-100-S-336-Х, LED-100-336-Т, LED-100-S-336-Е, LED-100-S-336-RGB, LED-130-S-220-Х, LED-130-S-220-Т, LED-130-S-220-E, LED-150-S-1008-Х, LED-150-S-1008-Т, LED-150-S-1008-Е, LED-150-S-1008-RGB, LED-160-S-360-Х, LED-160-S-360-T, LED-160-S-360-E, LED-350-S-1344-Х, LED-350-S-1344-Т, LED-350-S-1344-E, LED-400-S-1344-Х, LED-400-S-1344-Т, LED-400-S-1344-E; LED-SU-24-18-S-84-Х, LED-SU-24-18-S-84-Т, LED-SU-24-18-S-84-Е, LED-SU-24-18-S-84-RGB, LED-SU-24-20-S-42-X, LED-SU-24-20-S-42-T, LED-SU-24-20-S-42-E, LED-SU-24-37-S-168-Х, LED-SU-24-37-S-168-Т, LED-SU-24-37-S-168-Е, LED-SU-24-37-S-168-RGB, LED-SU-24-42-S-84-Х, LED-SU-24-42-S-84-T, LED- SU-24-42-S-84-E, LED- SU-24-55-S-100-Х, LED- SU-24-55-S-100-T, LED-SU-24-55-S-100-E, LED-SU-24-60-S-336-Х, LED-SU-24-60-S-336-Т, LED-SU-24-60-S-336-Е, LED-SU-24-60-S-336-RGB, LED-SU-24-70-S-120-Х, LED-SU-24-70-S-120-T, LED-SU-24-70-S-120-E,"]
[5,"UA 1.007.0021094-17","ВГ657930",1,"ГЄ158293"," LED-SU-24-90-S-336-Х, LED-SU-24-90-S-336-T, LED-SU-24-90-S-336-E, LED-SU-24-125-S-672-Х, LED-SU-24-125-S-672-Т, LED-SU-24-125-S-672-Е, LED-SU-24-125-S-672-RGB, LED-SU-24-120-S-220-Х, LED-SU-24-120-S-220-T, LED-SU-24-120-S-220-E, LED-SU-24-185-S-1008-Х, LED-SU-24-185-S-1008-Т, LED-SU-24-185-S-1008-Е, LED-SU-24-185-S-1008-RGB, LED-SU-24-200-S-360-Х, LED-SU-24-200-S-360-T, LED-SU-24-200-S-360-E, LED-SU-24-250-S-1344-Х, LED-SU-24-250-S-1344-Т, LED-SU-24-250-S-1344-E, LED-SU-24-300-S-1680-Х, LED-SU-24-300-S-1680-Т, LED-SU-24-300-S-1680-E, LED-SU-24-18M, LED-SU-24-37M, LED-SU-24-70M, LED-SU-24-125M, LED-SU-24-185М,LED-SU-24-100-S-336-Х, LED-SU-24-100-336-Т, LED- SU-24-100-S-336-Е, LED- SU-24-100-S-336-RGB, LED-SU-24-130-S-220-Х, LED-SU-24-130-S-220-Т, LED-SU-24-130-S-220-E, LED-SU-24-150-S-1008-Х, LED-SU-24-150-S-1008-Т, LED-SU-24-150-S-1008-Е, LED-SU-24-150-S-1008-RGB, LED-SU-24-160-S-360-Х, LED-SU-24-160-S-360-T, LED- SU-24-160-S-360-E, LED-SU-24-350-S-1344-Х, LED-SU-24-350-S-1344-Т, LED-SU-24-350-S-1344-E, LED- SU-24-400-S-1344-Х, LED- SU-24-400-S-1344-Т, LED- SU-24-400-S-1344-E; 2.Свiтлодiоднi модулi для зовнiшнього освiтлення територiй,в т.ч.мiсць загального користування, типи: LED-18-RS-84-Х, LED-18-RS-84-Т, LED-18-RS-84-Е, LED-18-RS-84-RGB, LED-20-RS-42-Х, LED-20-RS-42-T, LED-20-RS-42-E, LED-37-RS-168-Х, LED-37-RS-168-Т, LED-37-RS-168-Е, LED-37-RS-168-RGB, LED-42-RS-84-Х, LED-42-RS-84-T, LED-42-RS-84-E, LED-55-RS-100-Х, LED-55-RS-100-T, LED-55-RS-100-E, LED-60-RS-336-Х, LED-60-RS-336-Т, LED-60-RS-336-Е, LED-60-RS-336-RGB, LED-70-RS-120-Х,\\"]
[6,"UA 1.007.0021094-17","ВГ657930",2,"ГЄ158294","LED-70-RS-120-T, LED-70-RS-120-E, LED-125-RS-672-Х, LED-125-RS-672-Т, LED-125-RS-672-Е, LED-125-RS-672-RGB, LED-120-RS-220-Х, LED-120-RS-220-T, LED-120-RS-220-E, LED-185-RS-1008-Х, LED-185-RS-1008-Т, LED-185-RS-1008-Е, LED-185-RS-1008- RGB, LED-200-RS-360-Х, LED-200-RS-360-T, LED-200-RS-360-E; LED-SU-24-18-RS-84-Х, LED-SU-24-18-RS-84-Т, LED-SU-24-18-RS-84-Е, LED-SU-24-18-RS-84-RGB, LED-SU-24-20-RS-42-Х, LED-SU-24-20-RS-42-T, LED-SU-24-20-RS-42-E, LED-SU-24-37-RS-168-Х, LED-SU-24-37-RS-168-Т, LED- SU-24-37-RS-168-Е, LED-SU-24-37-RS-168-RGB, LED-SU-24-42-RS-84-Х, LED-SU-24-42-RS-84-T, LED-SU-24-42-RS-84-E, LED-SU-24-55-RS-100-Х, LED-SU-24-55-RS-100-T, LED-SU-24-55-RS-100-E, LED-SU-24-60-RS-336-Х, LED-SU-24-60-RS-336-Т, LED-SU-24-60-RS-336-Е, LED-SU-24-60-RS-336-RGB, LED-SU-24-70-RS-120-Х, LED-SU-24-70-RS-120-T, LED-SU-24-70-RS-120-E, LED-SU-24-125-RS-672-Х, LED-SU-24-125-RS-672-Т, LED-SU-24-125-RS-672-Е, LED-SU-24-125-RS-672-RGB, LED-SU-24-120-RS-220-Х, LED-SU-24-120-RS-220-T, LED-SU-24-120-RS-220-E, LED-SU-24-185-RS-1008-Х, LED-SU-24-185-RS-1008-Т, LED-SU-24-185-RS-1008-Е, LED-SU-24-185-RS-1008- RGB, LED-SU-24-200-RS-360-Х, LED-SU-24-200-RS-360-T, LED-SU-24-200-RS-360-E; 3. Вуличнi свiтлодiоднi свiтильники передпiд'їзднi та для освiтлення зовнiшньої реклами(бiлбордiв), типи: LED-11-S-48-Х, LED-11-S-48-Т, LED-11-S-48-Е, LED-11-S-48-RGB, LED-13-S-64-Х, LED-13-S-64-Т, LED-13-S-64-Е, LED-13-S-64-RGB, LED-16-S-80-Х, LED-16-S-80-Т, LED-16-S-80-Е,"]
[7,"UA 1.007.0021094-17","ВГ657930",2,"ГЄ158294"," LED-16-S-80-RGB, LED-27-S-130-Х, LED-27-S-130-Т, LED-27-S-130-Е, LED-27-S-130-RGB, LED-32-S-154-Х, LED-32-S-154-Т, LED-32-S-154-Е, LED-32-S-154-RGB, LED-38-S-180-Х, LED-38-S-180-Т, LED-38-S-180-Е, LED-38-S-180-RGB, LED-44-S-208-Х, LED-44-S-208-Т, LED-44-S-208-Е, LED-44-S-208-RGB; LED-SU-24-11-S-48-Х, LED-SU-24-11-S-48-Т, LED-SU-24-11-S-48-Е, LED-SU-24-11-S-48-RGB, LED-SU-24-13-S-64-Х, LED-SU-24-13-S-64-Т, LED-SU-24-13-S-64-Е, LED- SU-24-13-S-64-RGB, LED-SU-24-16-S-80-Х, LED-SU-24-16-S-80-Т, LED-SU-24-16-S-80-Е, LED- SU-24-16-S-80-RGB, LED-SU-24-27-S-130-Х, LED-SU-24-27-S-130-Т, LED-SU-24-27-S-130-Е, LED-SU-24-27-S-130-RGB, LED-SU-24-32-S-154-Х, LED-SU-24-32-S-154-Т, LED-SU-24-32-S-154-Е, LED-SU-24-32-S-154-RGB, LED-SU-24-38-S-180-Х, LED-SU-24-38-S-180-Т, LED-SU-24-38-S-180-Е, LED-SU-24-38-S-180-RGB, LED-SU-24-44-S-208-Х, LED-SU-24-44-S-208-Т, LED-SU-24-44-S-208-Е, LED-SU-24-44-S-208-RGB; 4. Свiтлодiоднi свiтильники для внутрiшнього освiтлення примiщень всiх типiв та для внутрiшньої реклами,типи: LED-60-О-70-X, LED-60-О-70-Т, LED-60-О-70-E, LED-60-О-112-Т, LED-60-О-112-X, LED-60-О-112-E, LED-45-О-224-X, LED-45-О-224-Т, LED-45-О-224-E, LED-45-О-216-Т, LED-45-О-216-Е, LED-45-О-216-Х, LED-45-О-216-RGB, LED-40-О-84-Т, LED-40-О-84-X, LED-40-О-84-E, LED-35-О-70-Т, LED-35-О-70-X, LED-35-О-70-E, LED-33-О-168-X, LED-33-О-168-Т, LED-33-О-168-E, LED-33-О-156-Т, LED-33-О-156-Е, LED-33-О-156-Х, LED-33-О-156-RGB, LED-28-О-56-Т, LED-28-О-56-X, LED-28-О-56-E, LED-27-О-144-Т, LED-27-О-144-Е, LED-27-О-144-Х, LED-27-О-144-RGB, LED-23-О-112-Т, LED-23-О-112-X, LED-23-О-112-E, LED-23-О-104-Т, LED-23-О-104-Е, LED-23-О-104-Х, LED-23-О-104-RGB, LED-20-О-42-Т, LED-20-О-42-X, LED-20-О-42-E, LED-20-О-96-Т, LED-20-О-96-Е, LED-20-О- 96-Х, LED-20-О-96-RGB, LED-19-О-112-Т, LED-19-О-112-X, LED-19-О-112-E, LED-19-О-96-Т, LED-19-О-96-Е, LED-19-О-96-Х, LED-19-О-96-RGB, LED-15-О-72-Т, LED-15-О-72-Е, LED-15-О-72-Х, LED-15-О-72-RGB, LED-11-О-52-Т, LED-11-О-52-Е,\\"]
[8,"UA 1.007.0021094-17","ВГ657930",3,"ГЄ158295","LED-11-О-52-Х, LED-11-О-52-RGB, LED-10-О-56-Т, LED-10-О-56-X, LED-10-О-56-E, LED-10-О-48-Т, LED-10-О-48-Е, LED-10-О-48-Х, LED-10-О-48-RGB, LED-14-О-28-Т, LED-14-О-28-X, LED-14-О-28-E, LED-5-О-28-Т, LED-5-О-28-X, LED-5-О-28-E, LED-7-О-14-Т, LED-7-О-14-X, LED-7-О-14-E; LED-SU-24-60-О-70-X, LED-SU-24-60-О-70-Т, LED-SU-24-60-О-70-E, LED-SU-24-60-О-112-Т, LED-SU-24-60-О-112-X, LED-SU-24-60-О-112-E, LED-SU-24-45-О-224-X, LED-SU-24-45-О-224-Т, LED-SU-24-45-О-224-E, LED-SU-24-45-О-216-Т, LED-SU-24-45-О-216-Е, LED-SU-24-45-О-216-Х, LED-SU-24-45-О-216-RGB, LED-SU-24-40-О-84-Т, LED-SU-24-40-О-84-X, LED-SU-24-40-О-84-E, LED-SU-24-35-О-70-Т, LED-SU-24-35-О-70-X, LED-SU-24-35-О-70-E, LED-SU-24-33-О-168-X, LED-SU-24-33-О-168-Т, LED-SU-2433-О-168-E, LED-SU-24-33-О-156-Т, LED-SU-24-33-О-156-Е, LED-SU-24-33-О-156-Х, LED-SU-24-33-О-156-RGB, LED-SU-24-28-О-56-Т, LED-SU-24-28-О-56-X, LED-SU-24-28-О-56-E, LED-SU-24-27-О-144-Т, LED-SU-24-27-О-144-Е, LED-SU-24-27-О-144-Х, LED-SU-24-27-О-144-RGB, LED-SU-24-23-О-112-Т, LED-SU-24-23-О-112-X, LED-SU-24-23-О-112-E, LED-SU-24-23-О-104-Т, LED-SU-24-23-О-104-Е, LED-SU-24-23-О-104-Х, LED-SU-24-23-О-104-RGB, LED-SU-24-20-О-42-Т, LED-SU-24-20-О-42-X, LED-SU-24-20-О-42-E, LED-SU-24-20-О-96-Т, LED-SU-24-20-О-96-Е, LED-SU-24-20-О- 96-Х, LED-SU-24-20-О-96-RGB, LED-SU-24-19-О-112-Т, LED-SU-24-19-О-112-X, LED-SU-24-19-О-112-E, LED-SU-24-19-О-96-Т, LED-SU-24-19-О-96-Е, LED-SU-24-19-О-96-Х, LED-SU-24-19-О-96-RGB, LED-SU-24-15-О-72-Т, LED-SU-24-15-О-72-Е, LED-SU-24-15-О-72-Х, LED-SU-24-15-О-72-RGB, LED-SU-24-11-О-52-Т, LED-SU-24-11-О-52-Е, LED-SU-24-11-О-52-Х, LED-SU-24-11-О-52-RGB, LED-SU-24-10-О-56-Т, LED-SU-24-10-О-56-X, "]
[9,"UA 1.007.0021094-17","ВГ657930",3,"ГЄ158295","LED-SU-24-10-О-56-E, LED-SU-24-10-О-48-Т, LED-SU-24-10-О-48-Е, LED-SU-24-10-О-48-Х, LED-SU-24-10-О-48-RGB, LED-SU-24-14-О-28-Т, LED-SU-24-14-О-28-X, LED-SU-24-14-О-28-E, LED-SU-24-5-О-28-Т, LED-SU-24-5-О-28-X, LED-SU-24-5-О-28-E, LED-SU-24-7-О-14-Т, LED-SU-24-7-О-14-X, LED-SU-24-7-О-14-E; 5. Свiтлодiоднi модулi для внутрiшнього освiтлення примiщень офiсного, торгiвельного та промислового призначення, типи: LED-60-RО-70-X, LED-60-RО-70-Т, LED-60-RО-70-E, LED-60-RО-112-Т, LED-60-RО-112-X, LED-60-RО-112-E, LED-45-RО-224-X, LED-45-RО-224-Т, LED-45-RО-224-E, LED-45-RО-216-Т, LED-45-RО-216-Е, LED-45-RО-216-Х, LED-45-RО-216-RGB, LED-40-RО-84-Т, LED-40-RО-84-X, LED-40-RО-84-E, LED-35-RО-70-Т, LED-35-RО-70-X, LED-35-RО-70-E, LED-33-RО-168-X, LED-33-RО-168-Т, LED-33-RО-168-E, LED-33-RО-156-Т, LED-33-RО-156-Е, LED-33-RО-156-Х, LED-33-RО-156-RGB, LED-28-RО-56-Т, LED-28-RО-56-X, LED-28-RО-56-E, LED-27-RО-144-Т, LED-27-RО-144-Е, LED-27-RО-144-Х, LED-27-RО-144-RGB, LED-23-RО-112-Т, LED-23-RО-112-X, LED-23-RО-112-E, LED-23-RО-104-Т, LED-23-RО-104-Е, LED-23-RО-104-Х, LED-23-RО-104-RGB, LED-20-RО-42-Т, LED-20-RО-42-X, LED-20-RО-42-E, LED-20-RО-96-Т, LED-20-RО-96-Е, LED-20-RО-96-Х, LED-20-RО-96-RGB, LED-19-RО-112-Т, LED-19-RО-112-X, LED-19-RО-112-E, LED-19-RО-96-Т, LED-19-RО-96-Е, LED-19-RО-96-Х, LED-19-RО-96-RGB, LED-15-RО-72-Т, LED-15-RО-72-Е, LED-15-RО-72-Х, LED-15-RО-72-RGB, LED-11-RО-52-Т, LED-11-RО-52-Е, LED-11-RО-52-Х, LED-11-RО-52-RGB, LED-10-RО-56-Т, LED-10-RО-56-X, LED-10-RО-56-E, LED-10-RО-48-Т, LED-10-RО-48-Е, LED-10-RО-48-Х, LED-10-RО-48-RGB, LED-14-RО-28-Т, LED-14-RО-28-X, LED-14-RО-28-E, LED-5-RО-28-Т, LED-5-RО-28-X, LED-5-RО-28-E, LED-7-RО-14-Т, LED-7-RО-14-X, LED-7-RО-14-E; LED-SU-24-60-RО-70-X, LED-SU-24-60-RО-70-Т, LED-SU-24-60-RО-70-E, LED-SU-24-60-RО-112-Т,\\"]
[10,"UA 1.007.0021094-17","ВГ657930",4,"ГЄ158296","LED-SU-24-60-RО-112-X, LED-SU-24-60-RО-112-E, LED-SU-24-45-RО-224-X, LED-SU-24-45-RО-224-Т, LED-SU-24-45-RО-224-E, LED-SU-24-45-RО-216-Т, LED-SU-24-45-RО-216-Е, LED-SU-24-45-RО-216-Х, LED-SU-24-45-RО-216-RGB, LED-SU-24-40-RО-84-Т, LED-SU-24-40-RО-84-X, LED-SU-24-40-RО-84-E, LED-SU-24-35-RО-70-Т, LED-SU-24-35-RО-70-X, LED-SU-24-35-RО-70-E, LED-SU-24-33-RО-168-X, LED-SU-24-33-RО-168-Т, LED-SU-24-33-RО-168-E, LED-SU-24-33-RО-156-Т, LED-SU-24-33-RО-156-Е, LED-SU-24-33-RО-156-Х, LED-SU-24-33-RО-156-RGB, LED-SU-24-28-RО-56-Т, LED-SU-24-28-RО-56-X, LED-SU-24-28-RО-56-E, LED-SU-24-27-RО-144-Т, LED-SU-24-27-RО-144-Е, LED-SU-24-27-RО-144-Х, LED-SU-24-27-RО-144-RGB, LED-SU-24-23-RО-112-Т, LED-SU-24-23-RО-112-X, LED-SU-24-23-RО-112-E, LED-SU-24-23-RО-104-Т, LED-SU-24-23-RО-104-Е, LED-SU-24-23-RО-104-Х, LED-SU-24-23-RО-104-RGB, LED-SU-24-20-RО-42-Т, LED-SU-24-20-RО-42-X, LED-SU-24-20-RО-42-E, LED-SU-24-20-RО-96-Т, LED-SU-24-20-RО-96-Е, LED-SU-24-20-RО-96-Х, LED-SU-24-20-RО-96-RGB, LED-SU-24-19-RО-112-Т, LED-SU-24-19-RО-112-X, LED-SU-24-19-RО-112-E, LED-SU-24-19-RО-96-Т, LED-SU-24-19-RО-96-Е, LED-SU-24-19-RО-96-Х, LED-SU-24-19-RО-96-RGB, LED-SU-24-15-RО-72-Т, LED-SU-24-15-RО-72-Е, LED-SU-24-15-RО-72-Х, LED-SU-24-15-RО-72-RGB, LED-SU-24-11-RО-52-Т, LED-SU-24-11-RО-52-Е, LED-SU-24-11-RО-52-Х, LED-SU-24-11-RО-52-RGB, LED-SU-24-10-RО-56-Т, LED-SU-24-10-RО-56-X, LED-SU-24-10-RО-56-E, LED-SU-24-10-RО-48-Т, LED-SU-24-10-RО-48-Е, LED-SU-24-10-RО-48-Х, LED-SU-24-10-RО-48-RGB, LED-SU-24-14-RО-28-Т, LED-SU-24-14-RО-28-X, LED-SU-24-14-RО-28-E, LED-SU-24-5-RО-28-Т, LED-SU-24-5-RО-28-X, LED-SU-24-5-RО-28-E, LED-SU-24-7-RО-14-Т, LED-SU-24-7-RО-14-X, LED-SU-24-7-RО-14-E; 6. "]
[11,"UA 1.007.0021094-17","ВГ657930",4,"ГЄ158296","Свiтлодiоднi модулi для внутрiшнього освiтлення об'єктiв житлово-комунального господарства,типи: LED-3-RО-3-Т, LED-3-RО-3-Е, LED-3-RО-3-Х, LED-3-RО-3-RGB, LED-3-RО-15-Т, LED-3-RО-15-Е, LED-3-RО-15-Х, LED-3-RО-15-RGB, LED-5-RО-1-Т, LED-5-RО-1-Е, LED-5-RО-1-Х, LED-5-RО-1-RGB, LED-5-RО-5-Т, LED-5-RО-5-Е, LED-5-RО-5-Х, LED-5-RО-5-RGB, LED-5-RО-26-Т, LED-5-RО-26-Е, LED-5-RО-26-Х, LED-5-RО-26-RGB; LED-SU-24-3-RО-3-Т, LED-SU-24-3-RО-3-Е, LED-SU-24-3-RО-3-Х, LED-SU-24-3-RО-3-RGB, LED-SU-24-3-RО-15-Т, LED-SU-24-3-RО-15-Е, LED-SU-24-3-RО-15-Х, LED-SU-24-3-RО-15-RGB, LED-SU-24-5-RО-1-Т, LED-SU-24-5-RО-1-Е, LED-SU-24-5-RО-1-Х, LED-SU-24-5-RО-1-RGB, LED-SU-24-5-RО-5-Т, LED-SU-24-5-RО-5-Е, LED-SU-24-5-RО-5-Х, LED-SU-24-5-RО-5-RGB, LED-SU-24-5-RО-26-Т, LED-SU-24-5-RО-26-Е, LED-SU-24-5-RО-26-Х, LED-SU-24-5-RО-26-RGB; 7.Свiтлодiоднi свiтильники для внутрiшнього освiтлення об'єктiв житлово-комунального господарства, типи: LED-3-О-3-Т, LED-3-О-3-Е, LED-3-О-3-Х, LED-3-О-3-RGB, LED-3-О-15-Т, LED-3-О-15-Е, LED-3-О-15-Х, LED-3-О-15-RGB, LED-5-О-1-Т, LED-5-О-1-Е, LED-5-О-1-Х, LED-5-О-1-RGB, LED-5-О-5-Т, LED-5-О-5-Е, LED-5-О-5-Х, LED-5-О-5-RGB, LED-5-О-26-Т, LED-5-О-26-Е, LED-5-О-26-Х, LED-5-О-26-RGB; LED-SU-24-3-О-3-Т, LED-SU-24-3-О-3-Е, LED-SU-24-3-О-3-Х, LED-SU-24-3-О-3-RGB, LED-SU-24-3-О-15-Т, LED-SU-24-3-О-15-Е, LED-SU-24-3-О-15-Х, LED-SU-24-3-О-15-RGB, LED-SU-24-5-О-1-Т, LED-SU-24-5-О-1-Е, LED-SU-24-5-О-1-Х, LED-SU-24-5-О-1-RGB, LED-SU-24-5-О-5-Т, LED-SU-24-5-О-5-Е, LED-SU-245-О-5-Х, LED-SU-24-5-О-5-RGB, LED-SU-24-5-О-26-Т, LED-SU-24-5-О-26-Е, LED-SU-24-5-О-26-Х, LED- SU-24-5-О-26-RGB; 8.Свiтлодiоднi модулi (лiнiйки) для освiтлення внутрiшньої реклами (конструкцiй та лiтер), типи: LED-1-R-5-Х, LED-1-R-5-T, LED-1-R-5-E, LED-1-R-5-RGB, LED-2-R-10-Х, LED-2-R-10-T, LED-2-R-10-E,\\"]
[12,"UA 1.007.0021094-17","ВГ657930",5,"ГЄ158297","LED-2-R-10-RGB, LED-3-R-15-Х, LED-3-R-15-T, LED-3-R-15-E, LED-3-R-15-RGB, LED-5-R-26-Х, LED-5-R-26-T, LED-5-R-26-E, LED-5-R-26-RGB, LED-10-R-50-Х, LED-10-R-50-T, LED-10-R-50-E, LED-10-R-50-RGB, LED-15-R-75-Х, LED-15-R-75-T, LED-15-R-75-E, LED-15-R-75-RGB, LED-11-R-10-Х, LED-11-R-10-T, LED-11-R-10-E, LED-11-R-10-RGB, LED-21-R-20-Х, LED-21-R-20-T, LED-21-R-20-E, LED-21-R-20-RGB, LED-32-R-30-Х, LED-32-R-30-T, LED-32-R-30-E, LED-32-R-30-RGB, LED-43-R-40-Х, LED-43-R-40-T, LED-43-R-40-E, LED-43-R-40-RGB, LED-54-R-50-Х, LED-54-R-50-T, LED-54-R-50-E, LED-54-R-50-RGB, LED-64-R-60-Х, LED-64-R-60-T, LED-64-R-60-E, LED-64-R-60-RGB; LED-SU-24-1-R-5-Х, LED-SU-24-1-R-5-T, LED-SU-24-1-R-5-E, LED-SU-24-1-R-5-RGB, LED-SU-24-2-R-10-Х, LED-SU-24-2-R-10-T, LED-SU-24-2-R-10-E, LED-SU-24-2-R-10-RGB, LED- SU-24-3- R-15-Х, LED- SU-24-3-R-15-T, LED-SU-24-3-R-15-E, LED-SU-24-3-R-15-RGB, LED-SU-24-5-R-26-Х, LED-SU-24-5-R-26-T, LED-SU-24-5-R-26-E, LED-SU-24-5-R-26-RGB, LED-SU-24-10-R-50-Х, LED-SU-24-10-R-50-T, LED-SU-24-10-R-50-E, LED-SU-24-10-R-50-RGB, LED-SU-24-15-R-75-Х, LED-SU-24-15-R-75-T, LED-SU-24-15-R-75-E, LED-SU-24-15-R-75-RGB, LED-SU-24-11-R-10-Х, LED-SU-24-11-R-10-T, LED-SU-24-11-R-10-E, LED-SU-24-11-R-10-RGB, LED-SU-24-21-R-20-Х, LED-SU-24-21-R-20-T, LED-SU-24-21-R-20-E, LED-SU-24-21-R-20-RGB, LED-SU-24-32-R-30-Х, LED-SU-24-32-R-30-T, LED-SU-24-32-R-30-E, LED-SU-24-32-R-30-RGB, LED-SU-24-43-R-40-Х, LED-SU-24-43-R-40-T, LED-SU-24-43-R-40-E, LED-SU-24-43-R-40-RGB, LED-SU-24-54-R-50-Х, LED-SU-24-54-R-50-T, LED-SU-24-54-R-50-E, LED-SU-24-54-R-50-RGB, LED-SU-24-64-R-60-Х, LED-SU-24-64-R-60-T, LED-SU-24-64-R-60-E, LED-SU-24-64-R-60-RGB Всього:8 найменувань, 764 типи Додатково в кiнцi позначення свiтильникiв допускається указувати цифри та лiтери, що позначають: колiрну температуру, свiтловий потiк, тип кривої сили свiтла, корисний кут випромiнювання, ступiнь захисту, параметри геометрiї рефлектора, що змiнюється, змiну спектру випромiнювання, автоматичне включення та виключення свiтильника, наявнiсть мiкроконтролера для управлiння по електромережi, тип об'єкта експлуатацiї свiтильника, лампи та модуля.\\"]
[13,"UA 1.022.0021121-17","ВГ668597",1,"ГЄ160052","Sika Antifreeze, Sika Antifreeze Arktika, Sika Antifreeze..., Sika Antifreeze-30, Sika Antifreeze-100, Sika Antifreeze-200, Sika Antifreeze-300, Sika Antifreeze FS-01, Sika Antifreeze N..., Sika Antifreeze AT, Sika Antifreeze/Sika Frostschutz, Sika Antifreeze LS, Sika Antifreeze P..., Sika Antifreeze EF... Всього: 14 найменувань Де \"... буквочисловий запис, що позначає колiр або дизайн виробу, який складається з аналогiчних компонентiв (складових) i не змiнює хiмiчнi i фiзичнi властивостi матерiалiв.\\"]
[14,"UA 1.022.0021123-17","ВГ668598",1,"ГЄ160053","Sigunit-49 AF, Sigunit-53 AF CC, Sigunit-72 AF, Sigunit-83 AF, Sigunit-93 AF, Sigunit-94 AF, Sigunit-P1 AF, Sigunit-2301 AF, Sigunit-5401 AF, Sigunit-5601 AF, Sigunit 39 AF (powder), Sigunit 59 AF (powder), Sigunit 25 AF, Sigunit 15 AF, Sigunit..., Sika RapidC100, Sika Rapid 1..., Sika Rapid 2..., Sika Rapid..., Sika Set..., Sika BE3, Sika BE... Всього: 22 найменування Де \"... буквочисловий запис, що позначає колiр або дизайн виробу, який складається з аналогiчних компонентiв (складових) i не змiнює хiмiчнi i фiзичнi властивостi матерiалiв.\\"]
[15,"UA 1.022.0021126-17","ВГ668600",1,"ГЄ160054","Intraplast A, Intraplast-HE 50, Intraplast-L30, Intraplast-Z, Intraplast-EP, Intraplast-EH, Sika BV 1 M, Sika BV 3 M, Sika FM..., Sika FM 6, Sika FM 93, Sika Plastiment BV 40, Sika Plastiment BV 60, Sika Plastiment BV 7 M, Sika Plastiment BV 3 M, Sika ViscoCrete G-2, Sika ViscoCrete SC-305, Sika ViscoCrete SC-305 New, Sika ViscoCrete-307, Sika ViscoCrete-1..., Sika ViscoCrete-1...X, Sika ViscoCrete-1...W, Sika ViscoCrete-110, Sika ViscoCrete-111, Sika ViscoCrete-120, Sika ViscoCrete-125, Sika ViscoCrete-225 Powder,Sika ViscoCrete-20 Gold, Sika ViscoCrete-20 HE, Sika ViscoCrete-3, Sika ViscoCrete-3 Neu, Sika ViscoCrete-3..., Sika ViscoCrete-5..., Sika ViscoCrete-5 Neu, Sika ViscoCrete-5-600, Sika ViscoCrete-5-600 N PL, Sika ViscoCrete-5-600 W, Sika ViscoCrete-2..., Sika ViscoCrete-2..., Sika ViscoCrete-4..., Sika ViscoBond, Sika WT-110, SikaGrind-1..., SikaGrind-2..., SikaGrind-3..., SikaGrind-4..., SikaGrind-7..., SikaGrind-8..., SikaLightcrete-02, SikaPaver..., SikaPaver AE-1, SikaPaver AE-2, SikaPaver AE-3, SikaPaver C-1, SikaPaver C-100, SikaPaver HC-1, SikaPaver HC-2, SikaPaver HC-2...,SikaPlast-1..., SikaPlast-2..., SikaPlast-3..., SikaPlast-25..., SikaPlast-5..., Sika ViscoBond..., SikaPlast-520, Antisol..., Antisol-E, Antisol-E 20, Rugasol-1S, Rugasol-2S, Rugasol-3W, Sika Chapdur, Sika FerroGard-901, Sika FerroGard-903+, Sika FerroGard-..., Sika Latex..., Sika Perfin-300, Sika Retarder, Sika Stabilizer..., Sika Stabilizer-229, Sika Stabilizer-4R, Sika WT-200, Sika WT-110, Sika WT..., Sika-1, Sika-2, Sika-4a, Sika-1+, SikaControl-40, SikaControl..., Sikacrete PP1-HR, Sikacrete-TU, Продовження див. Додаток 2\\"]
[16,"UA 1.022.0021126-17","ВГ668600",2,"ГЄ160055","Sikacrete-L, SikaFume HR/TU, SikaLightcrete-02, Sikalite, SikaPump, SikaPump..., SikaPump Start 1, SikaPump Start..., SikaTard-203, SikaTard-930, SikaTard..., SikaTard-933, Sika Silicoll SL, Sika Silicoll..., Sika Screed..., Sika Separol..., Sika Separol AR2..., Sika Separol N, Sika Separol W3..., Sika Separol W2..., Sika Separol W1..., Sika UWC 100, Sika UWC..., Sika fiber..., Sika fiber PPM 12, Sika fiberForce 60, Sika fiberForce..., Sika Colorflo..., Sika Mischershutz..., Sika Betonloser..., SikaLatex, Sika-1, SikaFier PPM-12, Sika Plastiment 1135, Sika Plastiment 1135..., Rugasol-... . Всього: 128 найменувань Де \"... буквочисловий запис, що позначає колiр або дизайн виробу, який складається з аналогiчних компонентiв (складових) i не змiнює хiмiчнi i фiзичнi властивостi матерiалiв.\\"]
[17,"UA 1.022.0021127-17","ВГ671901",1,"ГЄ160056","SikaPower, SikaPower-1..., SikaPower-2..., SikaPower-4..., SikaPower-4...-Curing Window, SikaFuko Eco-1/-1 Combi-Pack, SikaFuko Hose Packer VT.., SikaFuko VT../..Combi-Pack, SikaFuko Swell 1, Clipper, Closure Plug-Type.., Connecting Nozzle Type.., Fixing Clip-..., Flat Head Nipple M..., Hose Binder, Isolating Tape, Junction Box With Metal Bracket, Junction Box Without Metal Bracket, Metal Clip - Clip..., Maximator Type 40, Nail Packet Universal, Packet Tongue Type.., PVC Hose - F..., Rapid Glue, Round Head Nipple M.., SikaFix-301, Shrink-On Sleeve-..., Sliding Clutch, Waterstop Round Clip..., Sika Injection-101RC/105RC/107/1,Sika Injection-201CE/203/207/20, Sika Injection-304/306/307/306 Accelerator set, Sika Injection-451/456/458/459, Sika Injection-701/7, Sika Injection Cleaner C1/C2,Sika Injection Conservator, Sika Injection Packet MPS...-.., Sika Injection Packet MPR...-.., Sika Injection Packet MPC...-.., Sika Injection Packet SP 44, Sika Injection Pump EL-., Sika InjecoCem-109, SikaFix AC-21/-21 SF, SikaFix-110/210/301/501/601, SikaFix-..., Sikadur-52 N/52 LP, Sikadur-53, Biresin L80 Hardener, Biresin L80R Hardener, Biresin LS Hardener. Всього: 50 найменувань Де \"... буквочисловий запис, що позначає колiр або дизайн виробу, який складається з аналогiчних компонентiв (складових) i не змiнює хiмiчнi i фiзичнi властивостi матерiалiв.\\"]
[18,"UA 1.022.0021129-17","ВГ671902",1,"ГЄ160057","Sikadur Combiflex SG-10 P.../ M..., Sikadur Combiflex SG-20 P.../ M..., Sikadur Combiflex Kleber (Adhesive) Normal / Rapid, SikaDilatec B-500, SikaDilatec BE-300, SikaDilatec BR-500, SikaDilatec E-220, SikaDilatec ER-350, Sikaplan WP Tape-200, Sikaplan WT Tape-200, SikaSeal Tape S, SikaSeal Tape..., SikaSwell A plug..., SikaSwell A ring..., SikaSwell A-.../...M, SikaSwell-P.../...H, SikaSwell S2..., SikaSwell Swelling Paste Type E, Sika Waterbar A.., Sika Waterbar AF.., Sika Waterbar AR../..TU/..ATG/..PVC Inject VP, Sika Waterbar D.., Sika Waterbar DB..., Sika Waterbar DF.., Sika Waterbar FF.., Sika Waterbar Forte.., Sika Waterbar KSP..., Sika Waterbar SFA..., Sika Waterbar SFD..., Sika Waterbar ST..., Sika Waterbar TFL..., Sika Waterbar Trapez..., Sika Waterbar WP AF-.../...Inject, Sika Waterbar A...Tricomer BV, Sika Waterbar AA...Tricomer BV, Sika Waterbar D...Tricomer BV, Sika Waterbar DA...Tricomer BV, Sika Waterbar FA...Tricomer BV, Sika Waterbar FP...Tricomer BV, Sika Waterbar KA...Tricomer, Sika Waterbar LF...Tricomer BV, Sika Waterbar ZW...Tricomer BV, Sika Waterbar A...Elastomer, Sika Waterbar AM...Elastomer, Sika Waterbar AMG...Elastomer, Sika Waterbar DAB...Elastomer, Sika Waterbar F...Elastomer, Sika Waterbar FAE...Elastomer, Sika Waterbar FFK...Elastomer, Sika Waterbar FM...Elastomer, Sika Waterbar FMG...Elastomer, Sika Waterbar FMS...Elastomer, Sika Waterbar FN...Elastomer, Sika Waterbar FPK...Elastomer, Sika Waterbar FS...Elastomer, Sika Waterbar MKN...Elastomer, Sika Waterbar O...Elastomer, Продовження див. Додаток 2\\"]
[19,"UA 1.022.0021129-17","ВГ671902",2,"ГЄ160058","Sika Waterbar OG...Elastomer, Sika Waterbar OKB...Elastomer, Sika Waterbar WT AF..., Sika Waterbar WT AFI...Inject, Sika Waterbar WT AF...Inj., Sika Waterbar WT DF..., Sika Waterbar D...K-SP/...-SP, Sika Waterbar FA...-SP, Westec Type..., Tricoflex Adhesive FU 60 Comp.C, Tricoflex Adhesive FU 60 Comp.A+B, Tricoflex FAT 130/3 K, Tricoflex Fixing Plate, Tricoflex loop profile..., Tricoflex Membrane..., Tricoflex Waterstop DFT.../ ...KA/ ...KF/ ...KI, Tricoflex Waterstop LFT..., Iqas Profile R..., Dilament, Dilament joint elastic, CTW-Primer HK/HK SGB, CTW-Haftgrund, Adhesion Foil, Anchor Bolt M..x ..., Axe-Shaped Welding Tool ...W, Bonding Agent, Chemical Anchor M.., Clamping Plate KS.., Fixing clamps (Verankerungsosen), Grinder For Drilling Machine Part 1 (Schleifaufsatz), Grinder For Drilling Machine Part 2 (Aufspanndorn), Hot Air Blower, Knife Type \"QuarterMoon\", Large / Small Welding Iron, Replacement Cover for Small Iron / Large Iron, Metal Flange ... x ..., Metal Flange Inside Corner ... x ..., Metal Flange Outside Corner ... x ..., Metal Flange Set..., Mounting braclets..., Pressure Roller, Raw Rubber Strip..., Sika metalsheet-FBV SET, Sika Vulcanizing Equipment VG 450, Sika Vulcanizing Equipment VG 600, Sika Waterstop Clips No..., Sika Waterbar Crack Inducer SR..., Clamping Plate KS.., KAB 175 SR, KAB SE 45 crack inducer, Sika Waterbar combination KAB..., Sika Waterbar combination waterstop KAB..., Sika Waterbar KAB... Set, Verlegesteckbugel KAB 125/150, Spark tester, Strip Type..., Talcum, TC Plug, Tricodur A, Tricoder SI-IH, Vulcanizing Solvent, Продовження див. Додаток 3\\"]
[20,"UA 1.022.0021129-17","ВГ671902",3,"ГЄ160059","Welding Cord (PVC), Welding Cord (Tricomer), Welding Equipment SG 320, Welding Equipment Type SG 320 L, Welding Foil (PVC), Welding Foil (Tricomer), Welding Tip 50W, Welding Tongue ...W. Всього: 126 найменувань Де \"... буквочисловий запис, що позначає колiр або дизайн виробу, який складається з аналогiчних компонентiв (складових) i не змiнює хiмiчнi i фiзичнi властивостi матерiалiв.\\"]
[21,"UA 1.022.0021131-17","ВГ671903",1,"ГЄ160060","Sikaplan WP 1100-..HL/-..HL2/-HLE, Sikaplan WP 1110-..H, Sikaplan WP 1181-..HL/-..HL2, Sikaplan WP 2101-..HL/-..HL2, Sikaplan WP 2110-..HL/-..HL2, Sikaplan WP 3100-..H/-..C/ -..R/ -..RE, Sikaplan WP 3110-..H, Sikaplan WP 3130-..H, Sikaplan WP 3150-..R / -..RE, Sikaplan WP 5101-..RE, Sikaplan WP 5110-..H, Sikaplan WP 5120-..H, Sikaplan WP 5130-..H/-..R/-..RE, Sikaplan WP 5140-..H, Sikaplan WP 5150-..H, Sikaplan WP 5160-..H, Sikaplan WP 6100-..H/-..R, Sikaplan WP 6110-..H, Sikaplan WP 6120-..H, Sikaplan WT 1200-..H/-..C/-..CE, Sikaplan WT 2200-..HL/-..HL2/-HLE, Sikaplan WT 4220-..H/-..C, Sikaplan WT 5200-..HE, Sikaplan WT 5210-..C/-..CE, Sikaplan WT 5300-..C/-..CE, Sikaplan WT 6200-..C, Sikaplan WT 6210-..H, Sikaplan W Connection Piece, Sikaplan W Control Tube PU, Sikaplan W Felt 300, Sikaplan W Felt 500 PP, Sikaplan W Felt PP 500-JB2, Sikaplan W Injection Piece, Sikaplan W Lock Cap 6 mm, Sikaplan W Lock Connection Cap, Sikaplan W Loop-and-Hook Fastening Profile, Sikaplan W Loop-and-Hook Fastening Strip, Sikaplan W Tundrain Type C/Type D, Sikaplan WP Control Socket 14 mm, Sikaplan WP Control Socket 6 mm, Sikaplan WP Disc 80/10 mm yellow, Sikaplan WP Drainage Angle..., Sikaplan WP External Corner 90 (градусiв), Sikaplan WP Internal Corner 90 (градусiв), Sikaplan WP 5130 Exter.Corner, Sikaplan WP Fixing Plate PVC, Sikaplan WP Floorsheet-..H, Sikaplan WP Metal sheet blue/oliv, Sikaplan WP Protection sheet..-H/..HE, Sikaplan WP Seam sealant..., Sikaplan WP Trumpet flange black, Продовження див. Додаток 2\\"]
[22,"UA 1.022.0021131-17","ВГ671903",2,"ГЄ160061","Sikaplan WT Control Socket PE 14 mm, Sikaplan WT Control Socket PE 6 mm, Sikaplan WT Cord PE..., Sikaplan WT Disc PE grey, Sikaplan WT exhaust valve..., Sikaplan WT Ext.Corner 90 (градусiв)..., Sikaplan WT Ext.Corner PE..., Sikaplan WT Fixation Plate..., Sikaplan WT Int.Corner 90 (градусiв)..., Sikaplan WT Int.Corner PE..., Sikaplan WT Metal sheet PP..., Sikaplan WT Protection sheet -..H/..HE/..HL/..HL2, Sikaplan WT Trumpet Flange PE, Sikaplan WT Welding Cord..., SikaBit S-512, SikaBit S-..., SikaBit P-05, SikaProof A-../..Edge, SikaProof ExTape-150/-150 HC, SikaProof FixTape-50/-50 HC, SikaProof MetalSheet/MetalSheet HC, SikaProof P-12, SikaProof P-1201/1200, SikaProof Adhesive.., SikaProof Patch-200B, SikaProof Primer-01, SikaProof Primer-.., SikaProof Tape-150/-150.., SikaProof Telescopic Roller, Fischer Hammerfix..., Hasko river 4,8x25,4 mm, Primer 600, Sarnafil T Clean, Sarnafil T Prep, Sarnatape 200, SikaDrain-../-...Geo/-..Felt, Sikagard SB substrate disinfection, Sika-Trocal Cleaner 2000, Sika-Trocal Cleaner L 100, Sikaplan flat profileV4A 30/4 mm, Sikaplan Termination Profile CrNi, Velcro Fastening Profil, Velcro Strip, Sikaplan ...HL, Sikaplan ...D, Sarnavap ....E/E SA FR/E SA, Sarnavap ..E, Sarnavap ....R, Sarnavap 3000 M, S-Felt A300, S-Felt GK 400, S-Felt T 300, S-Felt S 800, S-Felt VS 140, S-Glass Fleece, S-Grid Square, Sikalastic Carrier, Sikalastic Cleaner-2000, Sika Reemat Light, Sika Reemat Premium, Sika Reemat Standart. Всього: 112 найменувань Де \"... буквочисловий запис, що позначає колiр або дизайн виробу, який складається з аналогiчних компонентiв (складових) i не змiнює хiмiчнi i фiзичнi властивостi матерiалiв.\\"]
[23,"UA 1.022.0021133-17","ВГ671904",1,"ГЄ160062","Sika Glazing Tape Prefix, Sika Spacer Tape HD, SikaTack Panel Fixing Tape, Sikaplan, Sikaplan ...G, Sikaplan ...VG, Sikaplan ...VGWT, Sikaplan ...VGW, Sikaplan ...SGMA, Sikaplan SGMA..., Sikaplan ...SGK, Sarnafil G 410..., Sarnafil G 410-..EL/..EL Felt/ ..EL FSA/..EL SA, Sarnafil G 476, Sarnafil S 327, Sarnafil S 327-..EL/..L, Sarnafil G 445, Sarnafil G 465, Sikaplan 12 Protection black, Sikaplan - 18 Protec.Reinfor.da.grey, Sikaplan Walkway, Sikaplan TM.., Sikaplan TB.., Sarnafil T, Sarnafil TG 66, Sarnafil TG 66 D, Sarnafil TG 76.../..FSA PS/PSG FSA, Sarnafil TS 77, Sarnafil TS 77...E, Sarnafil TU 102, Sarnafil TU 111, Sarnafil TU 222, Sarnafil TU 233, Sarnavap Adhesive Tape F, Sarnatape 20 (20m), Sarnafil T Walkway, Sikatherm PIR AL, Sikatherm PIR GT, Sikalastic Flexistrip, Sika Flexitape Heavy.., SikaFloorJoint PD, SikaFloorJoint S, Sika Layer-03, . SikaFloorJoint PDRS, SikaFloorJoint XS. Всього: 45 найменувань Де \"... буквочисловий запис, що позначає колiр або дизайн виробу, який складається з аналогiчних компонентiв (складових) i не змiнює хiмiчнi i фiзичнi властивостi матерiалiв.\\"]
[24,"UA 1.022.0021134-17","ВГ671905",1,"ГЄ160063","Sika Roof drain Genius H250 D82, Sika Roof drain Genius H400 D82, Sika Roof drain Genius H250 D110, Sika Roof drain Genius H400 D110, UNIVERSAL PE LEAF-GUARD 60/140, S-Corner PVC 90 (градусiв)/..., S-Drain PVC, S-Drain PVC Spigot, S-Gravelstop PVC Inside Bracket, S-Gravelstop PVC Outside Bracket, S-Gravelstop Profile.., S-Gully Overflow/Parapet PVC, S-Gully PVC angled, S-Gully PVC vertical, S-Gully-Set PVC angled, S-Gully-Set PVC vertical, S-Gully-Set PVC vertical...heatable, S-Leafguard, S-Lightning Conductor Clip, S-Lighting Conductor PVC..., S-Overflow PVC, S-Scupper PVC, S-Seculine..., S-Secupoint..., S-Pipe Flashing PVC, S-Point Flashings PVC, S-Post Flashings PVC, S-Protection Sheet RS..., S-Welding Cord PVC, Sarnafil Gully-Set angled, Sarnafil Gully-Set vertical, Sarnafil Pipe Flashing V.., Sarnafil T Corner 90 (градусiв)/.., Sarnafil T Clean, Sarnafil T Drain..., Sarnafil T Drain Spigot, Sarnafil T Fire Protection Sheet A2, Sarnafil T Gully angled..., Sarnafil T Gully vertical..., Sarnafil T Scupper, Sarnafil T Lightning Conductor Circus.., Sarnafil Lightning Conductor Flash.., Sarnafil T Overflow, Pipe flashing, Sika Ecran M0, Sika CarboShear L, Sika RubberRoller, Sika CarboDur BS rods, Sika Wrap Fabrics Impregnation Roller, Sarnafil Decor Profile PVC, Sarnafil T Decor Profil beige, Sarnafil T Decor Profil Ral..., Sarnafil T Metal sheets, Sarnafil T Prep, Sarnafil T Welding Cord beige 4mmx100m, Sikaplan Decor Profile SE..., Sika Colma Cleaner, Sika-Trocal C-733, Sika-Trocal C-300, Sika-Trocal Cleaner 2000, Sika-Trocal Cleaner L 100, Sika-Trocal metal sheet, Metal coil, Sarnabar 6.., Sarnabar Connection Clip.., Продовження див. Додаток 2\\"]
[25,"UA 1.022.0021134-17","ВГ671905",2,"ГЄ160064","Sarnabar Load Distribution Plate, Sarnabar SBT RTP-105, Sarnabar Tube SBT-20/..., Sarnafast SF..., Sarnafast SBF..., Sarnafast Tupe SFT../SBT 20, Sarnafast Wacher, Solvent T 660, Sarnacol T 660, Sarnacol T 770, Sarnacol 21.., Sarnafil T Clean. Всього: 77 найменувань Де \"... буквочисловий запис, що позначає колiр або дизайн виробу, який складається з аналогiчних компонентiв (складових) i не змiнює хiмiчнi i фiзичнi властивостi матерiалiв.\\"]
[26,"UA 1.022.0021139-17","ВГ671907",1,"ГЄ160065","Sika BituSeal T-.........., Sika BituSeal T-230 PF (-5oC), Sika BituSeal T-240 PF (-5oC), Sika BituSeal T-240 PG (-5oC), Sika BituSeal T-240 PG (-5oC) HR 1x10m, Sika BituSeal T-245 MG (-5oC), Sika BituSeal T-245 MG 1x10m (-5oC) HR, Sika BituSeal T-240 MG (-10oC) HR, Sika BituSeal T-240 PG (-10oC) HR, Sika BituSeal T-640 MG (-15oC) HR, Sika BituSeal T-245 MG 1x10m (-5oC) HR, Sika BituSeal T-640 MG (-15oC) White HR 1x10m, Sika BituSeal T-150 SG (-20oC) BHR, Sika MultiSeal T, Sika MultiSeal BT. Всього: 15 найменувань Де \"... буквочисловий запис, що позначає колiр або дизайн виробу, який складається з аналогiчних компонентiв (складових) i не змiнює хiмiчнi i фiзичнi властивостi матерiалiв.\\"]
[27,"UA 1.022.0021146-17","ВГ671910",1,"ГЄ160066","Sikasil IG-16, Sikasil IG-25, Sikasil IG-25 HM Plus, Sikasil SG-18, Sikasil SG-20, Sikasil SG-5.., SG-500 CN, Sikasil WS-3.., Sikasil WS-305 N, Sikasil WS-305 CN, Sikasil WS-6.., Sikasil WS-6..S, Sikasil WS-6..SC, SikaHyflex-..., SikaHyflex-105, SikaHyflex-305, SikaHyflex-6.., SikaHyflex-3.., SikaHyflex-3..EU, SikaHyflex-3..AP, Sikasil WT-40, Sikasil WT-4.., SikaBond TF Plus N, Sikasil FS-665, Sikasil FS-665 SL, Sikasil Gasket, Sikasil GS-6.., SikaGlaze IG-5PIB, SikaGlaze IG-50, SikaGlaze IG-70, SikaGlaze GG-735, Sika Firesil Marine N, Sikasil -3..., Sikasil -7193 SL, Sikasil AS-6., Sikasil AS-7., Sikasil AS-6. CN, Sikasil AS-7. Solar (PIS), Sikasil AS-7.., Sikasil AS-7..SL, SikaTack Drive, SikaTack Elite, SikaTack Go4it!, SikaTack Go!, SikaTack Move IT, SikaTack Move IT Transportation, SikaTack Neo, SikaTack OEM, SikaTack Panel, SikaTack Panel-10, SikaTack Panel-50, SikaTack Plus Booster, SikaTack Plus + Sika Booster 20W, SikaTack PRO, SikaTack Ultrafast, Sikatack, Sikasil, Sika Titan Solo, Sikaflex PUR, Sikaflex Precast, Sikaflex -2.., Sikaflex -2..i, Sikaflex -2..DC, Sikaflex -2..i UV, Sikaflex -2..UV, Sikaflex -2..EMEA, Sikaflex -2..LV, Sikaflex -2..HC, Sikaflex -2..HD, Sikaflex -2..HD-2, Sikaflex -2..FR, Sikaflex -2..IA, Sikaflex -2..T, Sikaflex -2..FC, Sikaflex -2..PC, Sikaflex -2.. Booster, Sikaflex -2..N, Sikaflex -2..DG-1, Sikaflex -2..DG-3, Sikaflex -2..IA-3, Sikaflex -2..WT-1, Sikaflex -2..PowerCure, Sikaflex -2..+ Sika Booster 20, Sika Booster AC-15, Sikaflex -2..DC, Sikaflex -2..DC PRO, Sikaflex Fix, Продовження див. Додаток 2\\"]
[28,"UA 1.022.0021146-17","ВГ671910",2,"ГЄ160067","Sikalastomer, Sikalastomer-7.., Sikalastomer-8.., Sikaflex PU-Hybrids, Sikaflex-5.., Sikaflex-5 UV, Sikaflex-5 AT, Sikaflex-5.. Booster, Sikaflex-9.. L../L.., Sika Booster-20 W, Sika Booster Paste, Sika Booster Paste HV and LV, Sika Hybrid Booster, SikaBooster AC-15, SikaCryI FS-2.., Icosit KC 220/.../220...Tx, Icosit KC 320/.., Icosit KC 330 Primer, Icosit KC 330/.., Icosit KC 330 FK/FK NEU, Icosit KC 340/.., Icosit KC GSC, Eltecpur FSGR..., Eltecpur LPD..., Eltecpur USMFS..., Sylomer FR..., Sylomer SR..., Sylomer MFSTP..., Sika Anchorfix 1, Sika Anchorfix-2, Sika Anchorfix-2+, Sika Anchorfix-3, Sika Anchorfix-3+, Sika Anchorfix-S Sika Anchorfix-Arctic, Sikadur 3, Sikadur-3 CF, Sikadur-3 N, Sikadur-3 LP, Sikadur-30, Sikadur 31CF, Sikadur-31DW, Sikadur-33, Sikadur 4, Sikadur-4 CF, Sikadur-4 HE, Sikadur-4 MP, Sikadur-4 LP, Sikadur-4N, Sikadur-41 CF, Sikadur-42, Sikadur-42HE, Sikadur-43HE, Sikadur-5, Sikadur-5 CF, Sikadur-5 N, Sikadur-5 Injection, Sikadur-5 LP, Sikadur -51, Sikadur -12, Sikadur -12 Pronto, Sikadur -52 Injection, Sikadur -53, Sikadur -130, Sikadur -100, Sikadur -186, Sikadur -330, Sikadur -300, Sikadur-514, Sikadur Combiflex Kleber, Sikaflex -11FC+, Sikaflex High Tack, Sikaflex-114 Grip Tight, Sikaflex-111 Stick & Seal, Sikaflex-112 Crystal Clear, Sikaflex-113 Rapid Cure, Sikaflex-118 Extreme Grab, Sikaflex-Construction, Sikaflex Crystal Clear, Sikaflex PRO-3, Sikaflex-..., Sikasil -Universal, SikaSeal-400 Heat Sealant, Sanisil, Sikasil -C, Sika Firesil, Sika Firesil-..., Sika FireStop, Sika FireStop-..., Продовження див. Додаток 3\\"]
[29,"UA 1.022.0021146-17","ВГ671910",3,"ГЄ160068","Sikacryl -100, Sikacryl -..., Sika BlackSeal -BT, SikaBoom P, SikaBoom GP, SikaBoom -110 Thermo, SikaBoom GW, SikaBoom W, Sika Boom-400 Fire, Sika Boom- ...Fire, SikaBond-T2, SikaBoond AT Universal, SikaBond -54 Parguet, SikaBond AT-80, SikaBond -T45, SikaBond -52 Parguet, SikaBond -PU 2K (A+B), SikaBond -1000 S, SikaBond-95 Parguet, SikaBond-50 Parguet, SikaBond-58 Wood Floor, SikaBond T-55 J, SikaBond-153 Wood Floor 2C EP, SikaBond-151 Object, SikaBond-154 Wood Floor, SikaBond-155 Dispenser, SikaBond-160 Wood Floor Rapid, SikaBond-158 All Wood Floor, SikaBond-157 Wood Floor 2C EP, SikaBond-152 Dispenser, SikaBond -537 Parguet, SikaBond -122 WP, SikaBond-01 Universal, SikaBond-..., Sikadur-31 CF (AB) normal, SikaFloor, Sikafloor Marine 1..., Sikafloor Marine 1., Sikafloor Marine Elastic, Sikafloor Marine KG-202 N, Sikafloor Marine KG-404 N, Sikafloor Marine Litosilo N, Sikafloor Marine PK-90 Steel, Sikafloor Marine PU-Red, SikaFloor-352 ST/SL, SikaGard, SikaGard - 6..., SikaGard- 6...S. Всього: 224 найменування Де \"... буквочисловий запис, що позначає колiр або дизайн виробу, який складається з аналогiчних компонентiв (складових) i не змiнює хiмiчнi i фiзичнi властивостi матерiалiв.\\"]
[30,"UA 1.022.0021148-17","ВГ671911",1,"ГЄ160069","Sikafloor EpoCem, SikaRepair EpoCem Modul, Sikafloor -81 EpoCem, Sikafloor -82 EpoCem, Sikafloor -83EpoCem, Sikafloor -89 EpoCem, Sikafloor -M, Sikafloor -Garage, Sikafloor -13 FC, Sikafloor -14 FC, Sikafloor -16 FC, Sikafloor -100 ESD, Sikafloor -105, Sikafloor -107, Sikafloor -110, Sikafloor -123, Sikafloor -130, Sikafloor -131, Sikafloor -144, Sikafloor -154 W, Sikafloor -155, Sikafloor -155 W, Sikafloor -155 WN, Sikafloor -156, Sikafloor -157, Sikafloor -159, Sikafloor -160, Sikafloor -161, Sikafloor -161 LO, Sikafloor -161 HC, Sikafloor -161 PF, Sikafloor -161 HC Screed, Sikafloor -162, Sikafloor -162 N, Sikafloor -163, Sikafloor -169, Sikafloor -190, Sikafloor -195 Terrazzo, Sikafloor -1610, Sikafloor -200 ESD, Sikafloor -200C ESD, Sikafloor -203, Sikafloor -206, Sikafloor -207, Sikafloor -215, Sikafloor -216, Sikafloor -220 W Conductive, Sikafloor -221 W Conductive, Sikafloor -225, Sikafloor -225N, Sikafloor -235 ESD, Sikafloor -230 ESD TopCoat, Sikafloor -235 ESD Substrat, Sikafloor -235 ESD Thixo, Sikafloor -239 EDF, Sikafloor -240 W, Sikafloor -240 WE, Sikafloor -256 W, Sikafloor -253 EpoCem(A), Sikafloor -253 EpoCem(B), Sikafloor -253 EpoCem(C), Sikafloor -253 EpoCem Substrat, Sikafloor -261, Sikafloor -261 h, Sikafloor -261 hs, Sikafloor -261 CA, Sikafloor -261 CA Thixo, Sikafloor -261CA Thixo Lite, Sikafloor -262 AS, Sikafloor -262 AS N, Sikafloor -262 AS N PF, Sikafloor -262 AS N CN, Sikafloor -262 AS N Thixo, Sikafloor -262 AS N Substrat, Sikafloor -262 ECF, Sikafloor -263 SLN, Sikafloor -263 SLN LO B, Sikafloor -263 SLN Substrat, Sikafloor -264N, Sikafloor -264 T, Sikafloor -264 LO, Sikafloor -264 SG, Продовження див. Додаток 2\\"]
[31,"UA 1.022.0021148-17","ВГ671911",2,"ГЄ160070","Sikafloor -264N Thixo, Sikafloor -264N Substrat, Sikafloor -264N Thixo Substrat, Sikafloor -265, Sikafloor -266 CR, Sikafloor -266 CR Substrat, Sikafloor -266 ECF CR, Sikafloor -266 ECF CR Substrat, Sikafloor -268, Sikafloor -268 Substrat, Sikafloor -269 CR, Sikafloor -269 CR Substrat, Sikafloor -269 ECF CR, Sikafloor -269 ECF CR Substrat, Sikafloor -271 Rapid, Sikafloor -272, Sikafloor -280, Sikafloor -290 Primer, Sikafloor -291, Sikafloor -291 Mortier, Sikafloor -2000 Quartz Colore, Sikafloor -2001 Quartz Colore, Sikafloor -2002, Sikafloor -2020, Sikafloor -2030, Sikafloor -2040, Sikafloor -2050 Gum, Sikafloor -2080, Sikafloor -2120, Sikafloor -2130, Sikafloor -2420, Sikafloor -2430, Sikafloor -2430 CL, Sikafloor -2530 W, Sikafloor -2530 W GL, Sikafloor -2530 W LP, Sikafloor -2530 W AU, Sikafloor -2535 W, Sikafloor -2540 W, Sikafloor -2550 W, Sikafloor -2600, Sikafloor -300, Sikafloor -300 Substrat, Sikafloor -300 N, Sikafloor -300 N Substrat, Sikafloor -300 CN, Sikafloor -302 W+, Sikafloor -302 ESD, Sikafloor -304 W, Sikafloor -305 W, Sikafloor -305 W ESD, Sikafloor -308, Sikafloor -310, Sikafloor -311 M, Sikafloor -313, Sikafloor -315, Sikafloor -315 N, Sikafloor -316, Sikafloor -317, Sikafloor -318, Sikafloor -319, Sikafloor -320, Sikafloor -324, Sikafloor -324 Substrat, Sikafloor -325, Sikafloor -325 CF, Sikafloor -325 SL, Sikafloor -326, Sikafloor -327, Sikafloor -327 N, Sikafloor -328, Sikafloor -330, Sikafloor -330 N, Sikafloor -340, Sikafloor -340 ESD, Sikafloor -345, Sikafloor -349 Topline, Sikafloor -350 N Elastic, Sikafloor -363, Sikafloor -354, Sikafloor -356 N, Sikafloor -356 W, Sikafloor -357, Sikafloor -359, Sikafloor -359 N, Sikafloor -359 N Substrat, Sikafloor -378 N, Sikafloor -381, Sikafloor -381 Substrat, Продовження див. Додаток 3\\"]
[32,"UA 1.022.0021148-17","ВГ671911",3,"ГЄ160071","Sikafloor -381 AS, Sikafloor -381 ECF, Sikafloor -381 ECF Substrat, Sikafloor -390, Sikafloor -390 Substrat, Sikafloor -390 N, Sikafloor -390 AS, Sikafloor -390 ECF, Sikafloor -390 ECF Substrat, Sikafloor -390 Thixo, Sikafloor -390 N Thixo, Sikafloor -3000, Sikafloor -3000 N, Sikafloor -3240, Sikafloor -3240 Substrat, Sikafloor -3240 W, Sikafloor -3570, Sikafloor -3570 Substrat, Sikafloor -40 HyCem, Sikafloor -42 HyCem, Sikafloor -400 N+, Sikafloor -400 N Elastic, Sikafloor -400 N Elastic+, Sikafloor -400 N Elastic FR, Sikafloor -400 N Elastic Basis, Sikafloor -405, Sikafloor -410, Sikafloor -415, Sikafloor -416 MAT, Sikafloor -417 W, Sikafloor -406, Sikafloor -410, Sikafloor -420, Sikafloor -422, Sikafloor -467 W, Sikafloor -54 Booster, Sikafloor -510, Sikafloor -66, Sikafloor -600 Acqua, Sikafloor -619, Sikafloor -670 P, Sikafloor -700, Sikafloor -701, Sikafloor -702, Sikafloor -710, Sikafloor -721, Sikafloor -721 ECF, Sikafloor -7530, Sikafloor -7500, Sikafloor -80 Primer, Sikafloor -90, Sikafloor -91, Sikafloor -92 SL, Sikafloor -92 EG, Sikafloor -93 (EC) Primer, Sikafloor -93 MCC. Sikafloor -359 MY, Sikafloor -359 MY M, Sikafloor -359 MY G, Sikafloor -359 SG, Sikafloor -363 BR, Sikafloor -375, Sikafloor -378, Sikafloor -378 Substrat. Всього: 235 найменувань Де \"... буквочисловий запис, що позначає колiр або дизайн виробу, який складається з аналогiчних компонентiв (складових) i не змiнює хiмiчнi i фiзичнi властивостi матерiалiв.\\"]
[33,"UA 1.022.0021149-17","ВГ671912",1,"ГЄ160072","SikaForce, SikaForce -7..., SikaForce -7 ...BL, SikaForce -7...L., SikaForce -7...L.., SikaForce -7 ...L.. MR, SikaForce -7 ...L..., SikaForce -7...L...BL, SikaForce -7... RT.., SikaForce -7... RT..., SikaForce -7...L1F, SikaForce -7...L2F, SikaForce -7...L3F, SikaForce -7..L1F, SikaForce -7...L3F BL, SikaForce -7800 Red, SikaForce -7800 Blue, SikaForce -7260 Cleaner, SikaForce -7201 Catalyst, SikaForce -7264 Nozzle Oil, SikaFast, SikaFast -5..., SikaFast -5...NT, SikaFast -3..., SikaFast -3...NT, SikaFast -1640, SikaMelt, SikaMelt-9..., SikaMelt-9...HT, SikaMelt-9...LV, SikaMelt-9...IS, SikaMelt-9...FR, SikaSense-4..., SikaSense-3..., Sika MaxTack Invisible, Sika MaxTack-...S, SikaBond-PVA, SikaBond High Tack, SikaBond Ultra Tack, SikaBond-113 Rapid, SikaBond-100 Floor, SikaBond 130 Design Floor, SikaBond-110 Multifloor, SikaBond-150 Premium Floor, Sika AnchorFex-1. Всього: 45 найменувань Де \"... буквочисловий запис, що позначає колiр або дизайн виробу, який складається з аналогiчних компонентiв (складових) i не змiнює хiмiчнi i фiзичнi властивостi матерiалiв.\\"]
[34,"UA 1.022.0021216-17","ВГ668594",1,"ГЄ160041","Sika 101-HD/-110-HD, Sika MonoSeal-100, Sika Mono Top-... Seal, Sika Mono Top-160 Migrating, Sikalastic-105/152/156, Sikalastic-1K, Sika MiniPack, SikaMur 1000SP, SikaMur BB-11, SikaMur Color..., SikaMur Dry, SikaMur Finish, SikaMur InjectoCream-100, SikaMur SECO-21, SikaSeal-100, SikaSeal-210 Migrating, SikaSeal-250 Migrating, SikaSeal Tape S, SikaSeal Tape ..., Sika Top Seal-107/107W/107 Eco, Sika Top-...Seal, SikaCeram Basic, SikaCeram Basic +, SikaCeram Universal, SikaCeram Professional, SikaCeram ..., Sika Ceram-101, SikaCeram-201, Sika Thermocoat-100, Sika Thermocoat-130, Sika Thermocoat - 400 Netz, Sika Thermocoat - 400, Sika Thermocoat Primer, Sika Thermocoat - ..., Sikafloor-210 Level, Sikacrete 213F, Sika Chapdur Extra, Sika Chapdur Premix, Sika Chapdur Decor Projete, Sikafloor DryShake-10 Plus, Sikafloor DryShake-10 Standard, Sika Ceram-101, Sika Ceram-103, Sika Ceram-203, Sika Ceram-253, Sika Ceram-209, Sika Ceram-213, Sika Ceram-520 TG, Sika Ceram Basic, Sika Ceram Basic+, Sika Ceram Universal, Sika Ceram Professional, Sika BetonKontakt, Sika Fast Fix 131, Sika Fastfix-132 PaveFix, Sika Fastfix-133 TP, Sika MonoTop-412N, Sika MonoTop-412N..,Sika MonoTop-412NFG, Sika MonoTop-452N, Sika MonoTop-722 Mur, Sika MonoTop-723N, Sika MonoTop-723N.., Sika MonoTop-910N, Sika MonoTop-6.., Sika MonoTop-612, Sika MonoTop-613, Sika MonoTop-614, Sika MonoTop-615, Sika MonoTop-620, Sika MonoTop-652, Sika MonoTop-7.., Sika MonoTop 9.., Sika Top Armatec-110EC, Sikagard-720EpoCem, Sika Top 122 SP, Sika Gunite.., Sika Gunit 03, Sika Gunit 03 Rapid, Sika ADPrep, Sika Aktivator-100, Sika Aktivator-100 Pad, Sika Aktivator-205, Sika Aktivator-205 LUM, Sika Aktivator PRO, Sika Coating Aktivator, Sika Aktivator-110 LUM, Sika Cleaner G&M, Продовження див. Додаток 2\\"]
[35,"UA 1.022.0021216-17","ВГ668594",2,"ГЄ160042","Sika Cleaner G+P, Sika Cleaner P, Sika Cleaner PCA, Sika Cleaner S, Sika Cleaner S2, Sika CleanGlass, Sika Mixer Cleaner, Sika Remover-208, Sika Tooling Agent N, Sika Primer-01, Sika Primer-Konzentrat, Icoment-520, Icoment-540, Icoment Spachtel (Icoment Cosmetic Mortar) Icoment Spachtel (Icoment Cosmetic Mortar), Sika FastFix-134 TP, Sika FastFix-138 TT, Sika MonoTop-211RFG, Sika MonoTop-352N. Всього: 104 найменування. Де \"... буквочисловий запис, що позначає колiр або дизайн виробу, який складається з аналогiчних компонентiв (складових) i не змiнює хiмiчнi i фiзичнi властивостi матерiалiв.\\"]
[36,"UA 1.022.0021217-17","ВГ668595",1,"ГЄ160043","Sika Primer-2.., Sika Primer-2.. G+P, Sika Primer-2.. stix, Sika Primer-2.. D, Sika Primer-2.. N, Sika Primer-2.. DC, Sika Primer-2.. LOT, Sika MultiPrimer Marine, Sikafloor Marine Primer C, Sika Power-2... Primer, SikaTack Panel Primer, Sika Igasol-101, Sika Igolflex-101/ -102, Sika Igolflex N, Sika Primer B-.., Sika BlackSeal-1, Sika BlackSeal, Sika Primer-3N, Sikagard-680 S, Sikagard-680 clear glaze, Sikagard-551C Primer, Sikagard-63N, Sikagard-63F, Sikagard-675, Sikagard-675W Elastocolor, Sikagard-676, Sikagard-681, Sikagard-690, Sikagard-71 W Pro, Sikagard-71 W, Sikagard-700 S, Sikagard-850 AG, Sikagard-914W Stainprotect Primer, Sikagard-915 Stainprotect, Sikagard-916 Hybrid, Sikagard-..WS, Sikagard-33 Wood, Sikagard-... Holz, Sikagard-..., SikaPrimer-490 T, Sikalastic PVC Primer, Sikalastic FPO Primer, Sikalastic EPDM Primer, Sikalastic 0712 PVC Primer, Sika Reactivation Primer, Sikagard-717 W, Sikagard-S, Sikagard-703 W, Sikagard-71 W Pro, Sikagard-WS, Sikagard-610 WS Floor, Sikagard-610 WS Thermo, Sikagard-526, Sikagard 545 W, Sikagard-550 W Elastic, Sikagard-552 W Primer, Sikagard-Poolcoat, Sikagard-S, Icosit-2406 Deck/Topcoat, Icosit-2406 Primer, Sikagard-205W, Sikagard-206W, Sikagard-207W, Sikagard-218W, Sikagard-403W, Sikagard-405W, Sikagard-406W, Sikagard-177, Sikagard-180, Sikagard-186, Sikagard-218 W, Sikagard-332, Sikagard-363, Продовження див. Додаток 2\\"]
[37,"UA 1.022.0021217-17","ВГ668595",2,"ГЄ160044","Sikalastic -4.../ 4..E, Sikalastic -6../..TC/..TC SR/ .BC/..BR/..Thixo, Sikalastic -8../ ..LV/..ST/..XT/..R/, Sikalastic -810, Sikalastic -821 LV, Sikalastic -822, Sikalastic -823, Sikalastic -825, Sikalastic -841 ST, Sikalastic -851, Sikalastic -851R, Sikalastic -8800, Sikalastic -8902, Sikalastic -8901, Sikalastic -200W, Sikalastic Coldstik.., Sikalastic Fleece-200, Sika Biowash, Sika Bonding Primer, Sika Concrete Primer, Sika Metal Primer, Sikagard-62, Sikagard-62 F, Sikagard-62.., Sikagard-73, Sikagard-73.., Sika Handclean, Sika Teak Cleaner+Brightener, Sika Teak Oil, SikaDamp-6, Sikagard-702 W Aquaphob, Sikagard-703W, SikaHyflex-.., SikaHyflex-105, SikaHyflex-305, Sikagard-705 L, Sikagard-706, Sikagard-706 Thixo, Sikagard-740 W, Sikagard-730, Sikagard-905 W, Sikagard-907 W, Sikagard-910 SW, Sikagard-920 Abraroc, Sikagard-920 Kanal, Sikagard-930 SW, Sika Level-01 Primer, Sikafloor Quarzsand KG-7, Sikafloor Quarzsand KG-8, Sikafloor Quartz Mix (0,8-1,2 мм), Sika Quarzsand F-34 (0,1-0,3 мм), Sika Quarzsand (0,1-0,3 мм), Sika Quarzsand (0,3-0,8 мм), Sika PU Color Quartz, Sika PU Quarz CF (0,3-1,2 мм), Sika PU Quarz (0,7-1,2 мм), Stellmittel T (Extender), Sikafloor Potlife Extender, Verdunnung C (Thinner C), SikaBond Rapid DPM, SikaPrimer -01, SikaPrimer -Konzentrat, SikaPrimer -..., Sika BetonKontakt, Sika BetonKontakt -..., Продовження див. Додаток 3\\"]
[38,"UA 1.022.0021217-17","ВГ668595",3,"ГЄ160045","SikaPrimer-Quarz, SikaPrimer -MB(AB), SikaPrimer -07 Parquet, Sika Igolflex-100, Sika Igasol-100, Sika Igolflex-S, Sika Igasol -Primer, Sika Igasol -Primer BT, Sika Igasol -S, Sika Igasol-100 S, Sika Igasol-1000 F, Sika Igasol-1000 R, Sika Igasol-BT, Sika Igasol-..., Sika Teak Oil Neutral, Sika Teak Oil Neutral, Sikafloor -400 N Elastic, Verduennung C, Sikafloor Multicryl Plus RAL 7005, Sikalastic-490 T. Всього: 158 найменувань Де \"... буквочисловий запис, що позначає колiр або дизайн виробу, який складається з аналогiчних компонентiв (складових) i не змiнює хiмiчнi i фiзичнi властивостi матерiалiв.\\"]
[39,"UA 1.022.0021218-17","ВГ668596",1,"ГЄ160046","Sikafloor-94, Sikafloor-94 Primer, Sikafloor WP-1, Sikafloor WP-11, Sikafloor WP-11.1, Sikafloor WP-14, Sikafloor WP-2, Sikafloor WP-3, Sikafloor WP-33, Sikafloor WP-34, Sikafloor WP-35, Sikafloor WP-4, Sikafloor WP-4.1, Sikafloor WP-8, Sikafloor WP-8.1, Sikafloor WP-8.2, Sikafloor PU-Wood, Sikafloor Woodcoat Filler, Sikafloor Woodcoat Primer, Sikafloor Woodcoat Premium SG, Sikafloor Woodcoat Basic, Sikafloor Woodcoat Premium M, Sikafloor Woodcoat Top M, Sikafloor Woodcoat Top SG, Sikafloor -15 N PurCem Accelerator, Sikafloor -19 PurCem, Sikafloor -19 N PurCem, Sikafloor -20 PurCem, Sikafloor -20 N PurCem, Sikafloor -20 PurCem LP, Sikafloor -21 PurCem, Sikafloor -21 PurCem LP, Sikafloor -22 PurCem, Sikafloor -22 + PurCem, Sikafloor -22 N PurCem, Sikafloor -24 PurCem, Sikafloor -24 N PurCem, Sikafloor -25 N PurCem, Sikafloor -25 ECF PurCem, Sikafloor 25S ECF PurCem, Sikafloor -29 PurCem, Sikafloor -29 N PurCem, Sikafloor -29 PurCem LP, Sikafloor -31 PurCem, Sikafloor -31 N PurCem, Sikafloor -31 PurCem LP, Sikafloor -33 N PurCem, Sikafloor -210 PurCem, Sikafloor -260 PurCem, Sikafloor -310 PurCem, Sikafloor PurCem Colour Paste/Pack, Sika PU Accelerator, Sikafloor Application Trolley, Sikafloor -ANTIRUTSCHMITTEL, Sikafloor Aggregate PT, Sikafloor Booster, Sikafloor Colorchips, Sikafloor Color Chips Mix, Sikafloor Color Chips Mix, Sikafloor ColorFlakes, Sikafloor Comfort Recoflex-280, Sikafloor Comfort Porefiller, Sikafloor Comfort Adhesive, Sikafloor Comfort Regupol-4580, Sikafloor Comfort Regupol-6015 H, Sikafloor Conductive Set, Sikafloor Cooper tape, Продовження див. Додаток 2\\"]
[40,"UA 1.022.0021218-17","ВГ668596",2,"ГЄ160047","Sikafloor-8 LevelTape, Sikafloor Kupferleitband,Sikafloor Leitset, Sikafloor DecoFlakes, Sikafloor Decor, Sikafloor -Duraseal W, Sikafloor Duraseal, Sikafloor ESD Poly Aggregate, Sikafloor Elastomastic RP Pronto, Sikafloor -Emery MY, Sikafloor Epoxi Cove Mortar, Sikafloor Multicryl Plus, Sikafloor -Vertical Epoxi Primer, Sikafloor -HS AU, Sikafloor Uretano Premium, Sikafloor -PS, Sikafloor Poxiprimer, Sikafloor -PU WB, Sikafloor PU, Sikafloor SL PE, Sikafloor Strong W, Sikafloor TCW, Sikafloor TopGel, Sikafloor -TopCoat, Sikafloor -TopCoat WS, Sikafloor -Terrazo, Sikafloor -Terrazzo EG, Sikafloor Fastflor CR, Sikafloor Flooerasten-Mischung, Sikafloor FTP US, Sikafloor -FibreShield, Sikafloor SL HC, Sikafloor High Impact Metallic Screed, SikaBond -Rapid DPM, Sikafloor Broadcast Mixture 0.3-0.8, Sikafloor Clearglaze Quartz Cleaning, Sikafloor Compact Filler, Sikafloor DecoFiller, Sikafloor Decofiller BR, Sikafloor Self Levelling Filler, Sikafloor Filler 1, Sikafloor Antislip Agent, Resiplot, Trame Resiplot, Sikafloor -10 Pronto, Sikafloor -11 Pronto, Sikafloor -13 Pronto, Sikafloor -14 Pronto, Sikafloor -14 Pronto TG, Sikafloor -15 Pronto, Sikafloor -16 Pronto, Sikafloor -17 Pronto, Sikafloor -18 Pronto, Sikafloor -32 Pronto, Sikafloor Pronto Filler, Sikafloor Pronto curing powder, SikaPronto Hardener, SikaPronto Pigment, Sikafloor Pronto AP-1, Sikafloor Pronto AP-2, Sikafloor Duochem-6, Sikafloor Duochem-5206, Sikafloor Duochem-5235 HHT, Sikafloor Duochem-6001, Sikafloor Duochem-6010, Sikafloor Duochem-6030, Sikafloor Duochem-6032, Sikafloor Duochem-6035, Sikafloor Duochem-7500, Sikafloor Duochem-9005, Продовження див. Додаток 3\\"]
[41,"UA 1.022.0021218-17","ВГ668596",3,"ГЄ160048","Sikafloor Duochem-9017 N, Sikafloor Duochem-9200, Sikafloor Duochem-9205, Sikafloor Duochem LM, Sikagard-717 W, Sikagard Wallcoat N, Sikagard Wallcoat T, Sikagard Wallcoat AT, Decothane Clearglaze, Sikafloor ArmorTop, Sikafloor -1 MetalTop, Sikafloor -1+CorCrete, Sikafloor -2+CorCrete, Sikafloor -3+CorCrete, Sikafloor -2 SynTop, Sikafloor -2 SynTop TR, Sikafloor -2 SynTop 1, Sikafloor -2 SynTop-2, Sikafloor -2 SynTop-2 SCD, Sikafloor -3 QuartzTop, Sikafloor -3 Quartz Top TR, Sikafloor -3 QuartzTop new, Sikafloor -3 QuartzTop P, Sikafloor Hardtop..., Sikafloor -050 Patch, Sikafloor -6 Stamp Plus, Sikafloor -6 Stamp D, Sikatop -71 Curing transparent, Sikafloor ColourSeal, Sikafloor ColourSeal PRO, Sikafloor ColourSeal, Sikafloor CureHard, Sikafloor CureHard LI, Sikafloor CureHard GL, Sikafloor CureHard WW, Sikafloor CureHard-24, Sikafloor CureHard-24 AT, Sikafloor -3S, Sikafloor ClearCoat W, Sikafloor ProSeal, Sikafloor ProSeal W, Sikafloor ProSeal Pro, Sikafloor ProSeal-10 W, Sikafloor ProSeal-12, Sikafloor ProSeal-13 W, Sikafloor ProSeal-22, Sikafloor ProSeal-30, Sikafloor ProSeal-90, Sika Screed-100, Sikafloor -01 Primer, Sikafloor -02 Primer, Sikafloor -03 Primer, Sikafloor Primer MRW, Sika Level, Sika Level G, Sikafloor Level Rapid MY, Sikafloor Level T, Sikafloor Level U-2, Sikafloor Level-15, Sikafloor Level-16, Sikafloor Level-20, Sikafloor Level-25N, Sikafloor Level-30, Sikafloor Level-50, Sikafloor Level-66, Sikafloor Level-67, Sikafloor Level-70, Sikafloor Level-73, Sikafloor-100 Level, Sika Level-100, Sika Level-100 T, Sikafloor-100 Level AT, Sikafloor-102 Level, Sikafloor-430 DecoCem, Sikafloor-432 DecoCem, Sikafloor-1100 Level, Продовження див. Додаток 4\\"]
[42,"UA 1.022.0021218-17","ВГ668596",4,"ГЄ160049","SikaBond -T8, Sikalastic-200 W, SikaSeal-210 Migration, Комплект Sikalastic -152(A+B), Sikalastic-1K EU, Комплект SikaTop Seal -107(A+B), Sika MonoSeal-100, Sika SealTape-S 120 мм, Sika-Lube, Sika Cable Flex-2, Sika Cable Top-1, Sika Cable Top-2 Sika Cable ZN Primer, Sika Cleaner HS, Sika CorroTop New WEA, Sika CorroTop WEA, Sika Ergodur-500 PRO, Inertol-49 W, Inertol-49 W Thixo, Inertol-88, Inertol-l, Sika Permacor PUR (B), Sika Permacor -138 A, Sika Permacor -1705, Sika Permacor -2107 HS, Sika Permacor -2107 HS Tab, Sika Permacor -2108 HS Rapid, Sika Permacor -2204 VHS, Sika Permacor -2215 EG VHS, Sika Permacor -2230 VHS, Sika Permacor -2230 VHS Basis-1, Sika Permacor -2230 VHS Basic-2, Sika Permacor -2230 VHS Rapid matt, Sika Permacor -2230 WEA, Sika Permacor -2305 Rapid, Sika Permacor -2311 Rapid, Sika Permacor -2315 EG Rapid, Sika Permacor -2330, Sika Permacor -2330 Basis-1, Sika Permacor -2330 Basis-2, Sika Permacor -2330 matt, Sika Permacor -2706, Sika Permacor -2706 EG, Sika Permacor -2707, Sika Permacor -2807 HS, Sika Permacor -2807 HS A, Sika Permacor -3326 EG H, Sika PoxiColor, Sika PoxiColor Basis 1, Sika PoxiColor Primer HE Neu, Sika PoxiColor Rapid, Sika PoxiColor SW, Sika Poxitar F, Sika Poxitar SW, Sika Poxitar SW Thixo, Sika Pyroplast ST-100, Sika Pyroplast Top W, Sika Pyroplast Top W Basis-1, Sika Pyroplast Top W Basis-2, Sika Pyroplast Wood P, Sika Pyroplast Wood P Primer, Sika Pyroplast Wood T, Sika Pyroplast Wood T Primer, Sika Pyroplast Wood Top T, Sika Thinner B, Sika Thinner C,Sika Thinner E+B, Sika Thinner EG, Sika Thinner K, Sika Thinner P, Sika Thinner S, Продовження див. Додаток 5\\"]
[43,"UA 1.022.0021218-17","ВГ668596",5,"ГЄ160050","Sika Tooling Agent (Sika Abglattmittel N), Sika Unitherm Cable, Sika Unitherm Concrete S Interior, Sika Unitherm Platinum, Sika Unitherm Platinum-120, Sika Unitherm Repair S, Sika Unitherm Steel S Exterior, Sika Unitherm Steel S Interior, Sika Unitherm Steel W-120, Sika Unitherm Steel W-60, Sika Unitherm Thinner, Sika Unitherm Top S, Sika Unitherm Top S Basis EG, Sika Unitherm Top S Basis-1, Sika Unitherm Top S EG, Sika Unitherm Top W, Sika Unitherm Top W Basis-1, Sika Unitherm Top W-Basis-2, SikaCor Aktivprimer Rapid, SikaCor Aktivprimer Rapid WEA, SikaCor Alutherm, SikaCor Cleaner, SikaCor EG Phosphat, SikaCor EG Phosphat Rapid, SikaCor EG-1, SikaCor EG-1 Rapid, SikaCor EG-1 VHS, SikaCor EG-120, SikaCor EG-120 Basis EG, SikaCor EG-120 Basis-1, SikaCor EG-4, SikaCor EG-4 (A) Basis EG, SikaCor EG-4 (A+B) Basis EG, SikaCor EG-5, SikaCor EG-5 (A) Basis 1, SikaCor EG-5 (A+B) Basis-1, SikaCor EG-5 Clearcoat, SikaCor Elastomastic Airless, SikaCor Elastomastic HS, SikaCor Elastomastic TF, SikaCor EP Color, SikaCor EP Primer, SikaCor HM Mastic, SikaCor HM Primer, SikaCor NCG Base Coat, SikaCor NCG Base Coat Turbo, SikaCor PUR Beschleuniger (Accelerator), SikaCor PUR Color Neu, SikaCor PUR Color Neu (A) Basis-1, SikaCor PUR Color Neu (A) Basis-2, SikaCor PUR SW, SikaCor PUR-1, SikaCor Steel Protect VHS Rapid, SikaCor SW-500, SikaCor SW-500 GF, SikaCor SW-501, SikaCor UV-Stabilisator, SikaCor VE Hardener, SikaCor VE Solution, SikaCor VE Solution Conductive, SikaCor VEC Powder, SikaCor VEL Powder, SikaCor VEQ Powder, SikaCor Wash, SikaCor Zinc EPE, SikaCor Zinc Pur, SikaCor Zinc R, SikaCor Zinc R Rapid, Продовження див. Додаток 6\\"]
[44,"UA 1.022.0021218-17","ВГ668596",6,"ГЄ160051","SikaCor Zinc W, SikaCor Zinc ZS, SikaCor ZP Primer, SikaCor ZP-1, SikaCor -1360, SikaCor -146 DW, SikaCor -277, SikaCor -299 Airless, SikaCor -2440 MF, SikaCor -6205 VHS Turbo, SikaCor -6630 Dryer (Trockner), SikaCor -6630 High Solid, SikaCor -6630 High Solid Basis EG, SikaCor -6630 High Solid Basis-1, SikaCor -6630 High Solid EG, SikaCor -6630 M, SikaCor -6630 Primer, Sikafloor -200 Level, Sikafloor -300 Rapid Level, Sikafloor -300 Level, Sikafloor -340 Level, Sikafloor -400 Level, Sikafloor -400 Level AT, Всього: 375 найменувань Де \"... буквочисловий запис, що позначає колiр або дизайн виробу, який складається з аналогiчних компонентiв (складових) i не змiнює хiмiчнi i фiзичнi властивостi матерiалiв.\\"]
[45,"UA 1.024.0021291-17","ВГ289088",1,"ГЄ157344","Колiсна формула/ведучi колеса: 4х2/заднi; Схема компонування ДТЗ: вагонна, розташування тягового двигуна за задньою вiссю; Тип кузова/кiлькiсть дверей: цiльнометалевий, зварний,що має раму лонжеронної конструкцiї, три дверi; Пасажиромiсткiсть: 108 (з них для сидiння 25) або 100 (з них для сидiння 30); Габаритнi розмiри, мм: довжина 12160, ширина 2500, висота 3350; Колiсна база, мм: 6140; Колiя переднiх/заднiх колiс, мм: 2046/1825; Маса спорядженого дорожнього транспортного засобу, кг: 11700; Повна маса, кг: 18000; Максимальне навантаження, кг: на передню вiсь - 6500, на задню вiсь - 11500; Двигун: номiнальна напруга, В 550; Система живлення - електричний струм; Головна передача: конiчна, гiпоїдна; Пiдвiска: передня - незалежна пневматична, задня - залежна пневматична; Рульовий механiзм: 64229-3400008, типа винт-кульова гайка-рейка-зубчатий сектор з гiдропiдсилювачем; Гальмiвнi системи: робоча - пневматична двухконтурна (фрикцiйнi з пневмоприводом та електродинамiчнi гальма) ; запасна стояночна гальмiвна система; допомiжна - електродинамiчне гальмування тяговим двигуном; стояночна - гальмiвнi механiзми заднього моста з електропневматичним приводом; Шини: 8,25х22,5/275/70R22,5.\\"]
[46,"UA 1.024.0021291-17","ВГ289088",2,"ГЄ157345","Основнi розмiри та планування троллейбуса пасажирського ДНIПРО-Т103\\"]
[47,"UA 1.024.0021291-17","ВГ289088",3,"ГЄ157346","- протокол випробувань № 02.1736-2017 вiд 27.12.2017, ВЦ ДТЗ, запасних частин та автоприладдя ПАТ 'Запорiзький автомобiлебудiвний завод', адреса: Україна, 69600, м. Запорiжжя, проспект Соборний, 8, атестат акредитацiї 2Т828 дiйсний до 03.11.2022; - схвал"]
[48,"UA 1.032.0021206-17","ВГ673295",1,"ГЄ167266","1. Арматура зчiпна: СР; СРС; СК; СКТ; КГП; КГТ; КГ; КГН; ПР; 2ПР; ПРТ; ПРВ; ПРР; 2ПРР; ПТМ; ПТР; КД; К2; КБ; КУ; КЛ; КТЗ; У1; У1К; КС-012; У2; У2К; КС-013; У-40; УС; УСК; ПСС; ПСВ; ПСД; ПС; ПСА; ПФ; ПФС; КБ 16; КБ 20; КФС 12; фланцi iзолятора; КБП-16/180; КБП-16/200; КБП-16/250; КБП-16/160; КБП-16/360; КБП-16/500; КБП-20/200; КБП-20/250; КБП-20/200; КН 16; КН 20; гiльза кабельна; СКД; 2КД; 2КД2; 3КД2; 4КД2; 4КУ; 5КУ; 8КУ; 2КЛ; 3КЛ; 4КЛ; 5КЛ; 8КЛ Всього 67 (шiстьдесят сiм) типiв. 2. Арматура лiнiйна для захисту вiд електричного впливу: РР; РРВ; РРН; ЭЗ; НКЗ; ГВ; ГВН; ГПГ; ГПС; розпiрки РГ; РГУ; 3РГ; 4РГ; 5РГ; 6РГ; 8РГ; Р; РУ; РГИФ; вузли крiплення екранiв УКЭ. Всього 20 (твадцять) типiв. 3. Арматура лiнiйна для захисту вiд механiчного впливу: БЛ; 2БЛ; 3БЛ; 4БЛ; 5БЛ; муфти МПР; МЗ; затискач ПАБ. Всього 8 (вiсiм) типiв. Загальна кiлькiсть: 3 найменування, 95 типiв.\\"]
[49,"UA 1.032.0021208-17","ВГ665204",1,"ГЄ167267","Роликоопори та ролики типу РВЛ: - роликоопори: 1. РВЛ 80-127-30-3; 2. РВЛ 100-127-30-3; 3. РВЛ 80-127-30-2; 4. РВЛ 120-159-30-3; 5. РВЛ 120-159-30-3; 6. РВЛ 100-127-30-2; - ролики: 7. дiам. 60 мм; 8. дiам. 63 мм; 9. дiам. 83 мм; 10. дiам. 89 мм; 11. дiам. 102 мм; 12. дiам. 108 мм; 13. дiам. 127 мм; 14. дiам. 133 мм; 15. дiам. 152 мм; 16 дiам. 159 мм; 17. дiам. 194 мм. Всього 2 два найменування, загальною кiлькiстю 17 (сiмнадцять) позицiй.\\"]
[50,"UA 1.032.0021236-17","ВГ673294",1,"ГЄ167265","1. Затискачi: НАС; НАСУС; НАП; НС; ТРАС; НБ; НКК; А1А; А2А; А4А; 2А2А; 2А4А; 2А6А; 3А2А; 3А4А; А2АП; А4АП; 2А6АП; А1М; А2М; А4М; ОА; ОАП; РОА; АШМ; СОАС; САС; САСУС; СВС; ПАС; ПП; ППР; ПС; ЗПС; РАС; СА; ПА 1-1; ПА 2-1; ПА 2-2; ПА 3-2/12-2; ПА 3-2/12-3; ПА 3-2/16-2; ПА 3-2/16-3; кiнцевики кабельнi з'еднувальнi алюмiнiєвi; ПГ; ПГН; 2ПГН; 3ПГН; 4ПГН; 5ПГН; 6ПГН; 8ПГН; ПГУ; 2ПГУ; 3ПГУ; 5ПГУ; П4Р; П6Р; АА; 2АА; РС; 3РС; 4РС; 5РС; 6РС; 8РС; НМБ; КС; СОМ; САП; ППТ; ПА; ПАМ; 2А4АП; 3А6АП; 3А2АП; 5А2АП; 3ААП; 4А6АП; ОМ; НЗ; АОА; М1Р Всього: 1 (одне) найменування, загальної кiлькостю 83 (вiсiмдесят три) типи.\\"]
[51,"UA 1.032.0021276-17","ВГ673189",1,"ГЄ167383","1. Олива моторна \"Агрiнол 10W-40 SG/CD\" ТУ У 23.2-30802090-085:2009 \"Оливи моторнi \"Агрiнол\". Технiчнi умови. (iз змiнами №1-8) Протокол випробувань № 14.09/15 вiд 20.09.2017 2. Олива моторна \"Агрiнол SAE 40 CF-4\" ТУ У 23.2-30802090-085:2009 \"Оливи моторнi \"Агрiнол\". Технiчнi умови. (iз змiнами №1-8) Протокол випробувань № 14.09/16 вiд 20.09.2017 3. Олива моторна \"Агрiнол 10W-40 SL/CF\" ТУ У 23.2-30802090-085:2009 \"Оливи моторнi \"Агрiнол\". Технiчнi умови. (iз змiнами №1-8) Протокол випробувань № 14.09/17 вiд 20.09.2017 4. Олива моторна \"Агрiнол 5W-30 SN/CF\" ТУ У 23.2-30802090-085:2009 \"Оливи моторнi \"Агрiнол\". Технiчнi умови. (iз змiнами №1-8) Протокол випробувань № 14.09/18 вiд 20.09.2017 5. Олива моторна \"Agrinol Marine TBN 55 SAE 40\" ТУ У 19.2-32365441-193:2014 \"Оливи моторнi \"Agrinol Marine\". Технiчнi умови. (iз змiною №1) Протокол випробувань № 14.09/19 вiд 20.09.2017 Всього: 5 (п'ять) найменувань\\"]
[52,"UA 1.032.0021277-17","ВГ673190",1,"ГЄ167384","1. Мастило \"Агрiнол Лiтол-24 Люкс\" або \"Лiтол-24 Люкс\" ТУ У 23.2-30802090-018-2004 \"Мастила багатоцiльовi антифрикцiйнi\". Технiчнi умови (iз змiнами 1-4) Протокол випробувань № 08.06/04 вiд 15.06.2017 2.Мастило низькотемпературне \"Агрiнол Зимол-1\" ТУ У 20.5-32365441-178:2013 Мастила низькотемпературнi \"Агрiнол Зимол\" Технiчнi умови. Протокол випробувань № 08.06/05 вiд 15.06.2017 3. Мастило \"MOLYROLL GR 1\" ТУ У 24.6-36451680-148:2010 Мастила термостiйкi \"Molyroll GR\" Технiчнi умови (iз змiною 1) Протокол випробувань № 08.06/06 вiд 15.06.2017 Всього: 3 (три) найменування\\"]
[53,"UA 1.032.0021278-17","ВГ673191",1,"ГЄ167385","Мастило залiзничне \"Агрiнол Буксол\" протокол випробувань № 15.08.16/01 вiд 18.08.2016 р. Мастило ущiльнювальне для газових кранiв \"Агрiнол Кранол\" протокол випробувань № 15.08.16/02 вiд 18.08.2016 р. Мастило ущiльнююче \"Агрiнол ЛЗ-162у\" протокол випробувань № 15.08.16/03 вiд 18.08.2016 р. Мастило ущiльнююче \"Агрiнол Арматол-238\" протокол випробувань № 15.08.16/04 вiд 18.08.2016 р. Всього: 4 (чотири) найменування.\\"]
[54,"UA 1.032.0021281-17","ВГ673192",1,"ГЄ167386","1. Мастило \"Аерол-1А\" ТУ У 23.2-30802090-007-2004 Мастила \"Аерол-А\" Технiчнi умови. (iз змiнами 1-4) протокол випробувань № 22.11/16 вiд 28.11.2017 р. 2. Мастило \"Консталин-1\" ГОСТ 1957-73 Смазка \"Консталин\" Технические условия. (iз змiнами 1-3) протокол випробувань № 22.11/17 вiд 28.11.2017 р. 3. Мастило \"Агрiнол Контактне\" ТУ У 23.2-30802090-099:2009 Мастило \"Агрiнол Контактне\" Технiчнi умови. (iз змiною 1) протокол випробувань № 22.11/18 вiд 28.11.2017 р. 4. Мастило \"Агрiнол Графiтол\" ТУ У 23.2-30802090-093:2008 Мастило \"Агрiнол Графiтол\" Технiчнi умови. (iз змiною 1) протокол випробувань № 22.11/19 вiд 28.11.2017 р. 5. Мастило \"Агрiнол Лiтол\" ТУ У 23.2-30802090-018-2004 Мастила багатоцiльовi антифрикцiйнi. Технiчнi умови. (iз змiнами 1-4) протокол випробувань № 22.11/20 вiд 28.11.2017 р. 6. Мастило лiтiєве \"Sliding GR 1\" ТУ У 23.2-30802090-084:2008 Мастила лiтiєвi \"Sliding GR\" Технiчнi умови. (iз змiнами 1-4) протокол випробувань № 22.11/21 вiд 28.11.2017 р. Всього: 6 (шiсть) найменувань.\\"]
[55,"UA 1.032.0021284-17","ВГ673193",1,"ГЄ167387","1. Мастило \"ВНИИ НП-282 А\" ТУ У 24.6-30802090-068:2007 \"Мастила \"ВНИИ НП-282 А\" та \"ВНИИ НП-282 МА\" Технiчнi умови. (iз змiнами 1,2) протокол випробувань № 22.11/12 вiд 28.11.2017 р. 2. Мастило \"ВНИИ НП-279\" ГОСТ 14296-78 \"Смазка ВНИИ НП-279\" Технические условия. (iз змiнами 1-4) протокол випробувань № 22.11/13 вiд 28.11.2017 р. 3. Мастило синтетичне \"Агрiнол ВНИИ НП-210\" ТУ У 24.6-30802090-104:2008 Мастило синтетичне \"Агрiнол ВНИИ НП-210\" Технiчнi умови. (iз змiною 1) протокол випробувань № 22.11/14 вiд 28.11.2017 р. 4. Мастило редукторне\"Агрiнол СТП-1р\" ТУ У 23.2-30802090-019-2003 \"Мастила редукторнi \"Агрiнол СТП-р\" Технiчнi умови. (iз змiнами 1-4) протокол випробувань № 22.11/15 вiд 28.11.2017 р. Всього: 4 (чотири) найменування.\\"]
[56,"UA 1.032.0021285-17","ВГ673194",1,"ГЄ167388","1. Мастило \"LubriLiCa WR 1\" ТУ У 23.2-32365441-172:2011 Мастила \"LubriLiCa WR \"та\"LubriLiCa EP\". Технiчнi умови. (iз змiною 1) Протокол випробувань № 6.06/12 вiд 12.06.2017 2. Мастило \"LubriLiCa WR 2\" ТУ У 23.2-32365441-172:2011 Мастила \"LubriLiCa WR \"та\"LubriLiCa EP\". Технiчнi умови. (iз змiною 1) Протокол випробувань № 6.06/13 вiд 12.06.2017 3. Мастило \"LubriLiCa WR 3\" ТУ У 23.2-32365441-172:2011 Мастила \"LubriLiCa WR \"та\"LubriLiCa EP\". Технiчнi умови. (iз змiною 1) Протокол випробувань № 6.06/14 вiд 12.06.2017 4. Мастило \"Агрiнол Рельсол ГС\" ТУ У 23.2-30802090-055:2006\" Мастила \"Агрiнол Рельсол\". Технiчнi умови (iз змiнами № 1,2) Протокол випробувань № 6.06/15 вiд 12.06.2017 Всього: 4 (чотири) найменування\\"]
[57,"UA 1.032.0021286-17","ВГ673195",1,"ГЄ167389","1. Рiдина мастильно-холодильна \"КАС-1СМ\" ТУ У 24.6-36451680-091:2010 \"Рiдина мастильно-холодильна \"КАС-1с\" Технiчнi умови. (iз змiнами 1,2) протокол випробувань: № 25.10/01 вiд 27.10.2017 р. 2. Рiдина мастильно-холодильна \"КАС-1СЛ\" ТУ У 24.6-36451680-091:2010 \"Рiдина мастильно-холодильна \"КАС-1с\" Технiчнi умови. (iз змiнами 1,2) протокол випробувань: № 25.10/02 вiд 27.10.2017 р. 3. Рiдина мастильно-холодильна \"КАС-1СЗ\" ТУ У 24.6-36451680-091:2010 \"Рiдина мастильно-холодильна \"КАС-1с\" Технiчнi умови. (iз змiнами 1,2) протокол випробувань: № 25.10/03 вiд 27.10.2017 р. Всього: 3 (три) найменування.\\"]
[58,"UA 1.032.0021289-17","ВГ673197",1,"ГЄ167390","1. Мастило \"SKS HV 1*\" ТУ У 23.2-30802090-077:2009 \"Мастила багатоцiльовi водостiйкi \"SKS HV\".Технiчнi умови (iз змiною 1) Протокол випробувань № 26.04/13 вiд 03.05.2017 2. Мастило \"SKS HV 2*\" ТУ У 23.2-30802090-077:2009 \"Мастила багатоцiльовi водостiйкi \"SKS HV\". Технiчнi умови (iз змiною 1) Протокол випробувань № 26.04/14 вiд 03.05.2017 3. Мастило \"SKS HV 2\" ТУ У 23.2-30802090-077:2009 \"Мастила багатоцiльовi водостiйкi \"SKS HV\". Технiчнi умови (iз змiною 1) Протокол випробувань № 26.04/15 вiд 03.05.2017 Всього: 3 (три) найменування\\"]
[59,"UA 1.032.0021290-17","ВГ673198",1,"ГЄ167391","1. Мастило \"Агрiнол Солiдол Ж-0\" ТУ У 30802090.001-2000 \"Мастило \"Агрiнол Солiдол Ж\". Технiчнi умови (iз змiнами 1-6) Протокол випробувань № 26.04/10 вiд 03.05.2017 2. Мастило \"Агрiнол Солiдол Ж-1\" ТУ У 30802090.001-2000 \"Мастило \"Агрiнол Солiдол Ж\". Технiчнi умови (iз змiнами 1-6) Протокол випробувань № 26.04/11 вiд 03.05.2017 3. Мастило \"Агрiнол Солiдол Ж-3\" ТУ У 30802090.001-2000 \"Мастило \"Агрiнол Солiдол Ж\". Технiчнi умови (iз змiнами 1-6) Протокол випробувань № 26.04/12 вiд 03.05.2017 Всього: 3 (три) найменування\\"]
[60,"UA 1.032.0021292-17","ВГ673199",1,"ГЄ167392","1. Мастило \"Агрiнол Термостан\" ТУ У 23.2-30802090-032:2006 \"Мастило термостiйке для важконавантажених вузлiв тертя \"Агрiнол Термостан\". Технiчнi умови (iз змiнами 1-2) Протокол випробувань № 26.04/16 вiд 03.05.2017 2. Мастило \"Агрiнол Рiзьбол ОМ-2\" ТУ У 23.2-30802090-125:2009 \"Мастило \"Агрiнол Рiзьбол ОМ-2\". Технiчнi умови (iз змiною 1) Протокол випробувань № 26.04/17 вiд 03.05.2017 3. Мастило \"Агрiнол ИП-1З\" ТУ У 30802090.002-2000 \"Мастило \"Агрiнол ИП-1\". Технiчнi умови (iз змiнами 1-4) Протокол випробувань № 26.04/18 вiд 03.05.2017 Всього: 3 (три) найменування\\"]
[61,"UA 1.032.0021293-17","ВГ673200",1,"ГЄ167393","1. Мастило \"PELLETON SKS 1\" ТУ У 20.5-32365441-207:2016 \"Мастила \"PELLETON\" та \"PELLETON ЕР\". Технiчнi умови (iз змiною 1) Протокол випробувань № 26.04/02 вiд 03.05.2017 2. Мастило \"PELLETON SKS 2\" ТУ У 20.5-32365441-207:2016 \"Мастила \"PELLETON\" та \"PELLETON ЕР\". Технiчнi умови (iз змiною 1) Протокол випробувань № 26.04/01 вiд 03.05.2017 3. Мастило \"PELLETON LX 1\" ТУ У 20.5-32365441-207:2016 \"Мастила \"PELLETON\" та \"PELLETON ЕР\".Технiчнi умови (iз змiною 1) Протокол випробувань № 26.04/03 вiд 03.05.2017 4. Мастило \"PELLETON LX 2\" ТУ У 20.5-32365441-207:2016 \"Мастила \"PELLETON\" та \"PELLETON ЕР\". Технiчнi умови (iз змiною 1) Протокол випробувань № 26.04/04 вiд 03.05.2017 Всього: 4 (чотири) найменування\\"]
[62,"UA 1.032.0021294-17","ВГ673201",1,"ГЄ167394","1. Мастило \"Агрiнол Прокатол 2\" ТУ У 23.2-30802090-004-2002 \"Мастило для прокатних станiв \"Агрiнол Прокатол\". Технiчнi умови (iз змiнами 1-4) Протокол випробувань № 26.04/22 вiд 03.05.2017 2. Мастило \"Агрiнол Унiол 2М-1\" ТУ У 23.2-30802090-087:2008 \"Мастила \"Агрiнол Унiол - 2М\". Технiчнi умови (iз змiною 1) Протокол випробувань № 26.04/23 вiд 03.05.2017 3. Мастило \"Агрiнол Унiол 2М-2\" ТУ У 23.2-30802090-087:2008 \"Мастила \"Агрiнол Унiол - 2М\". Технiчнi умови (iз змiною 1) Протокол випробувань № 26.04/24 вiд 03.05.2017 4. Мастило \"Агрiнол Унiрол 2М\" ТУ У 23.2-36451680-119:2010 \"Мастила \"Агрiнол Унiрол - 2\". Технiчнi умови (iз змiною 1) Протокол випробувань № 26.04/05 вiд 03.05.2017 Всього: 4 (чотири) найменування\\"]
[63,"UA 1.032.0021295-17","ВГ673202",1,"ГЄ167395","1. Мастило \"UNIGREASE EP 000\" ТУ У 20.5-32365441-186:2014 \"Мастило \"UNIGREASE EP 000\". Технiчнi умови. Протокол випробувань № 26.04/25 вiд 03.05.2017 2. Мастило \"COMFLEX 300 CS 1\" ТУ У 20.5-32365441-209:2016 \"Мастила \"COMFLEX 300 CS\". Технiчнi умови. Протокол випробувань № 26.04/08 вiд 03.05.2017 3. Мастило \"COMFLEX 300 CS 2\" ТУ У 20.5-32365441-209:2016 \"Мастила \"COMFLEX 300 CS\". Технiчнi умови. Протокол випробувань № 26.04/26 вiд 03.05.2017 Всього: 3 (три) найменування\\"]
[64,"UA 1.032.0021296-17","ВГ673203",1,"ГЄ167396","1. Мастило \"Агрiнол ЗЭС\" ТУ У 23.2-30802090-063:2006 \"Мастило \"Агрiнол ЗЭС\". Технiчнi умови (iз змiною 1) Протокол випробувань № 26.04/19 вiд 03.05.2017 2. Мастило \"Трансол-100А\" ТУ У 23.2-30802090-026-2004 \"Мастила редукторнi напiврiдкi \"Трансол-А\". Технiчнi умови (iз змiнами 1-3) Протокол випробувань № 26.04/21 вiд 03.05.2017 3. Мастило \"Трансол-200А\" ТУ У 23.2-30802090-026-2004 \"Мастила редукторнi напiврiдкi \"Трансол-А\". Технiчнi умови (iз змiнами 1-3) Протокол випробувань № 26.04/20 вiд 03.05.2017 Всього: 3 (три) найменування\\"]
[65,"UA 1.032.0021297-17","ВГ673204",1,"ГЄ167397","1. Мастило \"ELECON-1\" ТУ У 20.5-32365441-182:2012 \"Мастила електроконтактнi \"ELECON\". Технiчнi умови. Протокол випробувань № 26.04/06 вiд 03.05.2017 2. Мастило \"ELECON-2\" ТУ У 20.5-32365441-182:2012 \"Мастила електроконтактнi \"ELECON\". Технiчнi умови\". Протокол випробувань № 26.04/07 вiд 03.05.2017 Всього: 2 (два) найменування\\"]
[66,"UA 1.032.0021298-17","ВГ673205",1,"ГЄ167398","1. Мастило редукторне \"Агрiнол СТП-2р\" ТУ У 23.2-30802090-019-2003 \"Мастила редукторнi \"Агрiнол СТП-р\". Технiчнi умови (iз змiнами №1-4) Протокол випробувань № 25.04/01 вiд 28.04.2017 2. Мастило \"АМС-1\" ГОСТ 2712-75 \"Смазка АМС\" Технические условия (iз змiнами №1-4) Протокол випробувань № 25.04/04 вiд 28.04.2017 3. Мастило \"АМС-3\" ГОСТ 2712-75 \"Смазка АМС\" Технические условия (iз змiнами №1-4) Протокол випробувань № 25.04/05 вiд 28.04.2017 4. Мастило \"Торсiол-55\" ГОСТ 20458-89 \"Смазка Торсиол-55\" Технические условия. Протокол випробувань № 25.04/03 вiд 28.04.2017 5. Мастило \" Агрiнол 1-13\" ТУ У 23.2-30802090-014-2002 \"Мастило \"Агрiнол 1-13\" Технiчнi умови (iз змiнами №1-3) Протокол випробувань № 25.04/02 вiд 28.04.2017 Всього: 5 (п'ять) найменувань\\"]
[67,"UA 1.032.0021299-17","ВГ673206",1,"ГЄ167399","1. Олива моторна для автотракторних дизелiв М-8Г2 ГОСТ 8581-78 \"Масла моторные для автотракторных дизелей\".Технические условия (iз змiнами № 1-10) Протокол випробувань № 17.08/07 вiд 21.08.2017 2. Олива моторна для автотракторних дизелiв М-10Г2 ГОСТ 8581-78 \"Масла моторные для автотракторных дизелей\".Технические условия (iз змiнами № 1-10) Протокол випробувань № 17.08/08 вiд 21.08.2017 3. Олива моторна для автотракторних дизелiв М-8ДМ ГОСТ 8581-78 \"Масла моторные для автотракторных дизелей\".Технические условия (iз змiнами № 1-10) Протокол випробувань № 17.08/09 вiд 21.08.2017 4. Олива моторна для дизельних двигунiв М-14Г2цс ГОСТ 12337-84 \"Масла моторные для дизельных двигателей\" Технические условия (iз змiнами №1-6) Протокол випробувань № 17.08/10 вiд 21.08.2017 Всього: 4 (чотири) найменування.\\"]
[68,"UA 1.032.0021300-17","ВГ673207",1,"ГЄ167400","1. Олива моторна \"Агрiнол SAE 10W CF-4\" ТУ У 23.2-30802090-085:2009 \"Оливи моторнi \"Агрiнол\". Технiчнi умови\" зi змiнами №1-7 Протокол випробувань № 17.08/02 вiд 21.08.2017 2. Олива моторна \"Агрiнол SAE 40 HD \" ТУ У 23.2-30802090-085:2009 \"Оливи моторнi \"Агрiнол\". Технiчнi умови (iз змiнами №1-7) Протокол випробувань № 17.08/03 вiд 21.08.2017 3. Олива моторна \"Агрiнол SAE 50 HD \" ТУ У 23.2-30802090-085:2009 \"Оливи моторнi \"Агрiнол\". Технiчнi умови (iз змiнами №1-7) Протокол випробувань № 17.08/04 вiд 21.08.2017 4. Олива моторна \"Агрiнол SAE 60 HD \" ТУ У 23.2-30802090-085:2009 \"Оливи моторнi \"Агрiнол\". Технiчнi умови (iз змiнами №1-7) Протокол випробувань № 17.08/05 вiд 21.08.2017 5. Олива моторна \"Агрiнол SAE 70 HD \" ТУ У 23.2-30802090-085:2009 \"Оливи моторнi \"Агрiнол\". Технiчнi умови (iз змiнами №1-7) Протокол випробувань № 17.08/06 вiд 21.08.2017 Всього: 5 (п'ять) найменувань.\\"]
[69,"UA 1.032.0021301-17","ВГ673208",1,"ГЄ167401","1. Барабан 1A2UC-16-1 ТУ У 28.7-32365441-174:2011 \"Тара. Барабани металевi\". Технiчнi умови (iз змiнами №1-4) 2.Барабан 1A2UC-18-1 ТУ У 28.7-32365441-174:2011 \"Тара. Барабани металевi\". Технiчнi умови (iз змiнами №1-4) 3. Барабан 1A2UC-20-1 ТУ У 28.7-32365441-174:2011 \"Тара. Барабани металевi\". Технiчнi умови (iз змiнами №1-4) 4. Барабан 1A2UC-25-1 ТУ У 28.7-32365441-174:2011 \"Тара. Барабани металевi\". Технiчнi умови (iз змiнами №1-4) Всього: 4 (чотири) найменування.\\"]
[70,"UA 1.032.0021302-17","ВГ673222",1,"ГЄ167436","Оливи моторнi: 1. Моторна олива 'Agrinol Moto Racer 2T', протокол випробувань № 22.02/24 вiд 26.02.2016. 2. Моторна олива \"Agrinol Moto Drive 2T\", протокол випробувань № 22.02/23 вiд 26.02.2016. 3. Моторна олива \"Agrinol Aqua Moto 2T\", протокол випробувань № 22.02/25 вiд 26.02.2016. Всього: 3 (три) найменування.\\"]
[71,"UA 1.032.0021303-17","ВГ673223",1,"ГЄ167438","Оливи моторнi марок: 1. Олива моторна для дизельних двигунiв марки М-14ДЦЛ20, протокол випробувань № 11.05/13 вiд 15.05.2017. 2. Олива моторна для дизельних двигунiв марки М-14ДЦЛ30, протокол випробувань № 11.05/18 вiд 15.05.2017. 3. Олива моторна для дизельних двигунiв марки М-20Е70, протокол випробувань № 11.05/19 вiд 15.05.2017. 4. Олива моторна для дизельних двигунiв марки М-20Г2, протокол випробувань № 11.05/20 вiд 15.05.2017. 5. Олива моторна \"Агрiнол МТ-16П\", протокол випробувань № 11.05/17 вiд 15.05.2017. Всього: 5 (п'ять) найменувань.\\"]
[72,"UA 1.032.0021304-17","ВГ673224",1,"ГЄ167440","Оливи моторнi: 1. Олива моторна для дизельних двигунiв марки М-10В2С, протокол випробувань № 20.06/01 вiд 26.06.2017. 2. Олива моторна для дизельних двигунiв марки М-16 ДР, протокол випробувань № 20.06/02 вiд 26.06.2017. 3. Олива моторна марки М-20В2, протокол випробувань № 20.06/03 вiд 26.06.2017. 4. Олива моторна \"Аgrinol Marine TBN 15 SAE 40\", протокол випробувань № 20.06/04 вiд 26.06.2017. Всього: 4 (чотири) найменування.\\"]
[73,"UA 1.032.0021305-17","ВГ673225",1,"ГЄ167442","Оливи моторнi: 1. Олива моторна 'Агрiнол М-14Г2к', протокол випробувань № 6.04/01 вiд 11.04.2016. 2. Олива моторна \"Агрiнол М-14Б\", протокол випробувань № 6.04/02 вiд 11.04.2016. Всього: 2 (два) найменування.\\"]
[74,"UA 1.032.0021306-17","ВГ673226",1,"ГЄ167444","Оливи: 1. Олива всесезонна гiдравлiчна 'Агрiнол ВМГЗ', протокол випробувань № 22.02 /18 вiд 26.02.2016. 2. Олива iндустрiальна I-30 А, протокол випробувань № 22.02/19 вiд 26.02.2016. 3. Олива компресорна К-12, протокол випробувань № 22.02/22 вiд 26.02.2016. 4. Олива трансмiсiйна ТСп-10, протокол випробувань № 22.02/20 вiд 26.02.2016. 5. Олива приладова МВП, протокол випробувань № 22.02 /21 вiд 26.02.2016. Всього: 5 (п'ять) найменувань.\\"]
[75,"UA 1.032.0021307-17","ВГ673227",1,"ГЄ167446","Мастила: 1. Мастило \"Агрiнол ЖРО\", протокол випробувань № 11.10/06 вiд 19.10.2016. 2. Мастило редукторне \"Агрiнол СТП-3р\", протокол випробувань № 11.10/07 вiд 19.10.2016. Всього: 2 (два) найменування.\\"]
[76,"UA 1.032.0021308-17","ВГ673228",1,"ГЄ167448","Мастила технологiчнi: 1. Мастило технологiчне 'Агрiнол КЄТ-1', протокол випробувань № 22.02/15 вiд 26.02.2016. 2. Мастило технологiчне 'Агрiнол КЄТ-1М', протокол випробувань № 22.02/16 вiд 26.02.2016. Всього: 2 (два) найменування.\\"]
[77,"UA 1.032.0021309-17","ВГ673229",1,"ГЄ167450","Мастила: 1. Мастило \"MOLYROLL EP 1\", протокол випробувань № 20.06/05 вiд 26.06.2017. 2. Мастило \"MOLYROLL EP 2\", протокол випробувань № 20.06/06 вiд 26.06.2017. 3. Мастило \"MOLYROLL EP 3\", протокол випробувань № 20.06/07 вiд 26.06.2017. 4. Мастило \"Агрiнол ШРУС-00\", протокол випробувань № 20.06/08 вiд 26.06.2017. Всього: 4 (чотири) найменування.\\"]
[78,"UA 1.032.0021310-17","ВГ673230",1,"ГЄ167452","Мастила: 1. Мастило \"Ligrease 1\", протокол випробувань № 19.07/01 вiд 22.07.2016. 2. Мастило \"Ligrease 2\", протокол випробувань № 19.07/02 вiд 22.07.2016. 3. Металоплакуюче напiврiдке мастило \"Агрiнол Пума-Мл\", протокол випробувань № 19.07/04 вiд 22.07.2016. 4. Металоплакуюче напiврiдке мастило \"Агрiнол Пума-Мз\", протокол випробувань № 19.07/03 вiд 22.07.2016. Всього: 4 (чотири) найменування.\\"]
[79,"UA 1.032.0021311-17","ВГ673231",1,"ГЄ167454","Мастила: 1. Мастило \"Pelleton 1\", протокол випробувань № 18.07/11 вiд 22.07.2016. 2. Мастило \"Pelleton 2\", протокол випробувань № 18.07/12 вiд 22.07.2016. 3. Мастило \"Pelleton EP 1\", протокол випробувань № 18.07/13 вiд 22.07.2016. 4. Мастило \"Pelleton EP 2 \", протокол випробувань № 18.07/14 вiд 22.07.2016. Всього: 4 (чотири) найменування.\\"]
[80,"UA 1.032.0021312-17","ВГ673209",1,"ГЄ167402","1. Мастило напiврiдке \"GRAPHITEN\" ТУ У 20.5-32365441-176:2013 \"Мастило напiврiдке \"GRAPHITEN\". Технiчнi умови Протокол випробувань № 18.08/34 вiд 22.08.2017 р. 2. Мастило лiтiєве \"Sliding GR0\" ТУ У 23.2-30802090-084:2008 \"Мастила лiтiєвi \"Sliding GR\". Технiчнi умови (iз змiнами №1-4) Протокол випробувань № 18.08/35 вiд 22.08.2017 р. 3. Мастило лiтiєве \"Sliding GR00\" ТУ У 23.2-30802090-084:2008 \"Мастила лiтiєвi \"Sliding GR\". Технiчнi умови (iз змiнами №1-4) Протокол випробувань № 18.08/36 вiд 22.08.2017 р. Всього: 3 (три) найменування.\\"]
[81,"UA 1.032.0021313-17","ВГ673210",1,"ГЄ167403","1. Мастило редукторне \"Агрiнол СТП-Лр\" ТУ У 23.2-30802090-019-2003 \"Мастила редукторнi \"Агрiнол СТП-р\". Технiчнi умови (iз змiнами №1-4) Протокол випробувань № 18.08/28 вiд 22.08.2017 р. 2. Мастило металургiйне \"Агрiнол ЛКС\" ТУ У 23.2-30802090-039:2005 \"Мастило металургiйне \"Агрiнол ЛКС\". Технiчнi умови (iз змiнами №1,2) Протокол випробувань № 18.08/29 вiд 22.08.2017 р. 3. Мастило \"Агрiнол ЖТ-79Л\" ТУ У 24.6-30802090-059:2007 \"Мастило пластичне для авто гальмiвних приладiв \"Агрiнол ЖТ- 79Л\". Технiчнi умови (iз змiнами №1-3) Протокол випробувань № 18.08/30 вiд 22.08.2017 р. Всього: 3 (три) найменування.\\"]
[82,"UA 1.032.0021314-17","ВГ673211",1,"ГЄ167404","1. Мастило \"Агрiнол Лiмол-А\" ТУ У 23.2-30802090-052:2006 \"Мастило \"Агрiнол Лiмол-А\". Технiчнi умови (iз змiнами №1,2) Протокол випробувань № 18.08/24 вiд 22.08.2017 р. 2. Мастило \"Агрiнол Рельсол М\" ТУ У 23.2-30802090-055:2006 \"Мастила \"Агрiнол Рельсол\". Технiчнi умови (iз змiнами №1,2) Протокол випробувань № 18.08/25 вiд 22.08.2017 р. 3. Мастило \"Агрiнол Торсiол-35Б/1\" ТУ У 23.2-30802090-053:2006 \"Мастило \"Агрiнол Торсiол-35Б\". Технiчнi умови (iз змiнами №1-3) Протокол випробувань № 18.08/26 вiд 22.08.2017 р. 4. Мастило \"Агрiнол Торсiол-35Б/2\" ТУ У 23.2-30802090-053:2006 \"Мастило \"Агрiнол Торсiол-35Б\". Технiчнi умови (iз змiнами №1-3) Протокол випробувань № 18.08/27 вiд 22.08.2017 р. Всього: 4 (чотири) найменування.\\"]
[83,"UA 1.032.0021315-17","ВГ673212",1,"ГЄ167405","1. Мастило iндустрiальне для прокатних станiв \"Rolling GR S\" ТУ У 23.2-30802090-086:2008 \"Мастила для прокатних станiв \"Rolling GR\". Технiчнi умови Технiчнi умови (iз змiнами №1,2) Протокол випробувань № 18.08/20 вiд 22.08.2017 р. 2. Мастило бурове \"Агрiнол Долотол АУ\" ТУ У 23.2-30802090-036:2005 \"Мастило бурове \"Агрiнол Долотол АУ\". Технiчнi умови (iз змiнами №1,2) Протокол випробувань № 18.08/21 вiд 22.08.2017 р. 3. Мастило бурове \"Агрiнол Долотол Н\" ТУ У 23.2-30802090-116:2011 \"Мастило бурове \"Агрiнол Долотол Н\". Технiчнi умови (iз змiною №1) Протокол випробувань № 18.08/22 вiд 22.08.2017 р. 4. Мастило \"Лiтнє\" ТУ У 24.6-30802090-071:2007 \"Мастило \"Зимове\" та мастило \"Лiтнє\". Технiчнi умови (iз змiною №1) Протокол випробувань № 18.08/23 вiд 22.08.2017 р. Всього: 4 (чотири) найменування.\\"]
[84,"UA 1.032.0021316-17","ВГ673213",1,"ГЄ167406","1. Мастило трансмiсiйне \"ЦИАТИМ-208\" ГОСТ 16422-79 \"Смазка трансмиссионная полужидкая ЦИАТИМ-208\" Технические условия (iз змiнами №1,2) Протокол випробувань № 18.08/17 вiд 22.08.2017 р. 2. Паста \"ВНИИ НП-232\" ГОСТ 14068-79 \"Паста ВНИИ НП-232\" Технические условия (iз змiнами №1,2) Протокол випробувань № 18.08/18 вiд 22.08.2017 р. 3. Паста \"ВНИИ НП-225\" ГОСТ 19782-74 \"Паста ВНИИ НП-225. Технические условия (iз змiнами №1-3) Протокол випробувань № 18.08/19 вiд 22.08.2017 р. Всього: 3 (три) найменування.\\"]
[85,"UA 1.032.0021317-17","ВГ673214",1,"ГЄ167407","1.Олива моторна \"Агрiнол М-14Д2\" ТУ У 23.2-36451680-144:2010 \"Оливи моторнi\" Технiчнi умови\" (iз змiнами №1,2) Протокол випробувань № 17.08/11 вiд 21.08.2017 2.Олива унiверсальна автотракторна \"Agrinol STOU 10W-30\" ТУ У 19.2-32365441-199:2015 \"Оливи унiверсальнi автотракторнi \"Agrinol STOU\". Технiчнi умови\" Протокол випробувань № 17.08/12 вiд 21.08.2017 3.Олива унiверсальна автотракторна \"Agrinol STOU 10W-40\" ТУ У 19.2-32365441-199:2015 \"Оливи унiверсальнi автотракторнi \"Agrinol STOU\". Технiчнi умови\" Протокол випробувань № 17.08/13 вiд 21.08.2017 Всього: 3 (три) найменування.\\"]
[86,"UA 1.032.0021318-17","ВГ673215",1,"ГЄ167408","1.. Мастило \"ВНИИ НП-242\" ГОСТ 20421-75 \" Смазка ВНИИ НП-242. Технические условия (iз змiнами №1-3) Протокол випробувань № 18.08/31 вiд 22.08.2017 р. 2. Мастило \"ОКБ-122-7\" ГОСТ 18179-72 \"Смазка ОКБ-122-7. Технические условия (iз змiнами №1-3) Протокол випробувань № 18.08/32 вiд 22.08.2017 р. 3. Мастило термостiйке \"MOLYROLL GR-2\" ТУ У 24.6-36451680-148:2010 \"Мастила термостiйкi \"MOLYROLL GR\".Технiчнi умови\" (iз змiною №1) Протокол випробувань № 18.08/33 вiд 22.08.2017 р. Всього: 3 (три) найменування.\\"]
[87,"UA 1.032.0021319-17","ВГ673216",1,"ГЄ167409","1. Барабан 1A2UC-16-2 ТУ У 28.7-32365441-174:2011 \"Тара. Барабани металевi\". Технiчнi умови (iз змiнами №1-4) 2.Барабан 1A2UC-18-2 ТУ У 28.7-32365441-174:2011 \"Тара. Барабани металевi\". Технiчнi умови (iз змiнами №1-4) 3. Барабан 1A2UC-20-2 ТУ У 28.7-32365441-174:2011 \"Тара. Барабани металевi\". Технiчнi умови (iз змiнами №1-4) 4. Барабан 1A2UC-25-2 ТУ У 28.7-32365441-174:2011 \"Тара. Барабани металевi\". Технiчнi умови (iз змiнами №1-4) Всього: 4 (чотири) найменування.\\"]
[88,"UA 1.032.0021325-17","ВГ673232",1,"ГЄ167456","Мастила: 1. Мастило лiтiєве \"Sliding EP 1\", протокол випробувань № 18.07/07 вiд 21.07.2016. 2. Мастило лiтiєве \"Sliding EP 2\", протокол випробувань № 18.07/08 вiд 21.07.2016. 3. Мастило лiтiєве \"Sliding EP 3\", протокол випробувань № 18.07/09 вiд 21.07.2016. 4. Мастило лiтiєве \"Sliding EP 2 SHC 220\", протокол випробувань № 18.07/10 вiд 21.07.2016. Всього: 4 (чотири) найменування.\\"]
[89,"UA 1.032.0021326-17","ВГ673233",1,"ГЄ167458","Рiдини мастильно-холодильнi та емульсол: 1. Рiдина мастильно-холодильна \"Агрiнол Аквол-2Э\", протокол випробувань № 22.02/11 вiд 26.02.2016. 2. Рiдина мастильно-холодильна \"Агрiнол Аквол-2\", протокол випробувань № 22.02/12 вiд 26.02.2016. 3. Рiдина мастильно-холодильна \"Cold Roller\", протокол випробувань № 22.02/13 вiд 26.02.2016. 4. Емульсол \"Агрiнол ОМ\", протокол випробувань № 22.02/14 вiд 26.02.2016. Всього: 4 (чотири) найменування.\\"]
[90,"UA 1.032.0021327-17","ВГ673234",1,"ГЄ167460","Рiдини мастильно-холодильнi та емульсол: 1. Рiдина мастильно-холодильна \"Агрiнол МР-7\", протокол випробувань № 07.06/01 вiд 10.06.2016. 2. Рiдина мастильно-холодильна \"Агрiнол МР-7В\", протокол випробувань № 07.06/02 вiд 10.06.2016. 3. Емульсол \"Агрiнол ЕКС-5\", протокол випробувань № 07.06/07 вiд 10.06.2016. Всього: 3 (три) найменування.\\"]
[91,"UA 1.032.0021328-17","ВГ673235",1,"ГЄ167462","Оливи моторнi марок: 1. Олива моторна \"Агрiнол 10W-40 CJ-4\", протокол випробувань № 11.05/15 вiд 15.05.2017. 2. Олива моторна \"Агрiнол 15W-40 CJ-4\", протокол випробувань № 11.05/14 вiд 15.05.2017. 3. Олива моторна \"Агрiнол 10W-40 SJ/CF-4\", протокол випробувань № 11.05/16 вiд 15.05.2017. 4. Олива моторна \"Агрiнол 15W-40 CF-4/SH\", протокол випробувань № 11.05/23 вiд 15.05.2017. 5. Олива моторна \"Агрiнол 10W-30 SG/CD\", протокол випробувань № 11.05/24 вiд 15.05.2017. Всього: 5 (п'ять) найменувань.\\"]
[92,"UA 1.032.0021329-17","ВГ673236",1,"ГЄ167464","Оливи марок: 1. Олива для гiдромеханiчних передач 'Агрiнол МГЄ-4А', протокол випробувань № 12.05 /01 вiд 15.05.2017. 2. Олива для гiдромеханiчних передач \"Агрiнол МГЄ-10А\", протокол випробувань № 12.05/02 вiд 15.05.2017. 3. Олива для гiдромеханiчних передач \"Агрiнол МГЄ-22Б\", протокол випробувань № 12.05/03 вiд 15.05.2017. 4. Олива для гiдромеханiчних передач \"Агрiнол МГЄ-46В\", протокол випробувань № 12.05/04 вiд 15.05.2017. 5. Олива для гiдромеханiчних передач \"Агрiнол МГЄ-68В\", протокол випробувань № 12.05 /05 вiд 15.05.2017. Всього: 5 (п'ять) найменувань.\\"]
[93,"UA 1.032.0021330-17","ВГ673237",1,"ГЄ167466","Оливи марок: 1. Олива iндустрiальна редукторна 'Highrate XP 150\", протокол випробувань № 10.05 /08 вiд 15.05.2017. 2. Олива iндустрiальна редукторна \"Highrate XP 220\", протокол випробувань № 10.05/09 вiд 15.05.2017. 3. Олива iндустрiальна редукторна \"Highrate XP 320\", протокол випробувань № 10.05/10 вiд 15.05.2017. 4. Олива iндустрiальна редукторна \"Highrate XP 460\", протокол випробувань № 10.05/11 вiд 15.05.2017. 5. Олива iндустрiальна редукторна \"Highrate XP 680\", протокол випробувань № 10.05 /12 вiд 15.05.2017. Всього: 5 (п'ять) найменувань.\\"]
[94,"UA 1.032.0021331-17","ВГ673238",1,"ГЄ167468","Оливи марок: 1. Олива iндустрiальна редукторна 'Highrate XP 68\", протокол випробувань № 10.05 /06 вiд 15.05.2017. 2. Олива iндустрiальна редукторна \"Highrate XP 100\", протокол випробувань № 10.05/07 вiд 15.05.2017. 3. Олива гiдравлична \"Hydroil HM -270\", протокол випробувань № 11.05/11 вiд 15.05.2017. 4. Олива гiдравлична \"Hydroil HM -330\", протокол випробувань № 11.05/12 вiд 15.05.2017. Всього: 4 (чотири) найменування.\\"]
[95,"UA 1.032.0021332-17","ВГ673239",1,"ГЄ167470","Оливи марок: 1. Олива гiдравлична 'Hydroil HM -10', протокол випробувань № 11.05 /01 вiд 15.05.2017. 2. Олива гiдравлична \"Hydroil HM -22\", протокол випробувань № 11.05/02 вiд 15.05.2017. 3. Олива гiдравлична \"Hydroil HM -32\", протокол випробувань № 11.05/03 вiд 15.05.2017. 4. Олива гiдравлична \"Hydroil HM -46\", протокол випробувань № 11.05/04 вiд 15.05.2017. 5. Олива гiдравлична \"Hydroil HM -68\", протокол випробувань № 11.05 /05 вiд 15.05.2017. Всього: 5 (п'ять) найменувань.\\"]
[96,"UA 1.036.0021202-17","ВГ662674",1,"ГЄ129723","Тканини DALETEC FIRE бавовнянi та змiшанi для робочого та спецiального одягу з вогнезахисним просоченням , з нафтомасловодовiдштовхуючим просоченням, антистатичною ниткою: Тканини DALETEC FIRE бавовнянi та змiшанi для робочого та спецiального одягу з вогнезахисним просоченням , код УКТЗЕД 5208: арт.101731 - 20000 п.м. Тканини DALETEC FIRE бавовнянi та змiшанi для робочого та спецiального одягу з вогнезахисним просоченням , код УКТЗЕД 5209: арт.103574 -5 000 п.м; арт.103575 -5 000 п.м; арт.103131 -5 000 п.м; арт.103531 -20 000 п.м; арт.104231 - 50 000 п.м; арт.504531 -100 000 п.м; арт.503531 -30 000 п.м Тканини DALETEC FIRE з вогнезахисним та масловодовiдштовхуючим просоченням , код УКТ ЗЕД 5209: арт.103133 -10 000 п.м; арт.103735 -10 000 п.м Тканини DALETEC FIRE з вогнезахисним та масловодовiдштовхуючим просоченням та антистатичною ниткою, код УКТ ЗЕД 5209: арт.103383 -25 000 п.м; арт.612489 -20 000 п.м; арт.603583 -5 000 п.м; арт.502283 -30 000 п.м Тканини DALETEC FIRE арамiднi з вогнезахисним та масловодовiдштовхуючим просоченням та антистатичною ниткою, код УКТ ЗЕД 5512: арт.862151 - 5 000 п.м; арт.872251 -5 000 п.м; арт.863053 -5 000 п.м; арт.881881 -20 000 п.м Тканини DALETEC FIRE змiшанi з вогнезахисним та масловодовiдштовхуючим просоченням та антистатичною ниткою, код УКТ ЗЕД 5907: арт.122291 - 5 000 п.м; арт.122292 -5 000 п.м; арт.622291 -5 000 п.м; арт.622292 -5 000 п.м ----------------------------------------------- Всього: 6 (шiсть) позицiй. Заг.кiльк: 390 000 триста девяносто тис. п.м.\\"]
[97,"UA 1.038.0021192-17","ВГ636280",1,"ГЄ173162","ТЕХНIЧНИЙ ОПИС КТЗ З КРЕСЛЕННЯМ ЗАГАЛЬНОГО ВИДУ Марка транспортного засобу БОГДАН Модель (комерцiйне найменування) Т90117 Тип та загальний торговий опис Т90 тролейбус мiський особливо великої мiсткостi з низьким рiвнем пiдлоги Варiант 117 Повне позначення версiї Т901171А Т901171В Т901171С Т901171D Т901172А Т901172B Т901172C Т901172D Код версiї 1А 1В 1С 1D 2A 2B 2C 2D Категорiя КТЗ M3 Клас КТЗ I Структура iдентифiкацiйного номера (код VIN) Y6LТ90117?L1????? Код ДКПП: 29.10.30 Виробник КТЗ, адреса ДП \"АСЗ № 1\" АТ \"АК \"Богдан Моторс\", 43010, м. Луцьк, вул. Рiвненська, 42 ЗАГАЛЬНI ХАРАКТЕРИСТИКИ ДОРОЖНЬОГО ТРАНСПОРТНОГО ЗАСОБУ Колiсна формула / ведучi колеса 6 x 4.2.2 / другої осi першої ланки i осi другої ланки (здвоєнi) Схема компонування КТЗ Перший двигун розташований перед другою вiссю першої ланки тролейбуса поздовж, змiщений до правої боковини, другий - розташований у другiй ланцi тролейбуса, в задньому звисi поздовж, змiщений до лiвої боковини Тип кузова вагонного типу, дволанковий, з'єднаний за допомогою вузла зчленування, несiвний, металевий з використанням пластикових панелей Дверi Службовi дверi а) четверо службових дверей розташованi в правiй боковинi: - перша ланка: в передньому звисi - одностулковi (задня стулка переднiх двостулкових дверей), в базi першої ланки - двостулковi; - в другiй ланцi - двоє двостулкових; б) службовi дверi обладнують : - керованими дистанцiйно електропневматичними урухомниками ; - пристроями, що дозволяють замикати дверi у зачиненому положеннi ззовнi тролейбуса\\"]
[98,"UA 1.038.0021192-17","ВГ636280",2,"ГЄ173163","Кiлькiсть мiсць для сидiння (без врахування мiсця водiя), шт 1А 1В 1С 1D 2A 2B 2C 2D 50 45 Загальна пасажиромiсткiсть, осiб 1А 1В 1С 1D 2A 2B 2C 2D 184 178 177 170 184 179 180 173 - при наявностi в салонi iнвалiдного вiзка 177 171 170 163 177 172 173 166 Сидiння, виробник / модель ВЕЕМ Металавтопром / СПН-4 Габаритнi розмiри, мм: - довжина 18750 (19600 - iз струмоприймачами) - ширина 2550 - висота 3800 Колiсна база, мм 5860+6790 Колiя - передньої осi 2160 - ведучої осi першої i другої ланки 1890 Порожня маса у спорядженому станi, кг 1А 1В 1С 1D 2A 2B 2C 2D 17750 18240 18350 18840 17700 18190 18120 18610 Порожня маса у спорядженому станi, що припадає - на передню вiсь, кг 4930 5070 4800 4940 4940 5080 4880 4980 - на ведучу вiсь 1 ланки, кг 5780 5960 6510 6690 5750 5930 6230 6450 - на ведучу вiсь 2 ланки, кг 7040 7210 7040 7210 7010 7180 7010 7180 Технiчно припустима максимальна маса, кг 30400 Технiчно припустимi максимальнi маси, що припадають: - на передню вiсь, кг 7400 - на ведучу вiсь 1 ланки, кг 11500 - на ведучу вiсь 2 ланки, кг 11500\\"]
[99,"UA 1.038.0021192-17","ВГ636280",3,"ГЄ173164","Двигун: АД936У1 2 шт. Тип змiнного струму Максимальна потужнiсть, кВт : 125 Обертовий момент, номiнальний, Нм: 805 Частота обертання номiнальна, об/хв. : 1485 Струм, А: 235 Напруга лiнiйна, В: 380 Система керування тяговим двигуном : транзисторна Компресорний агрегат - двигун асинхронний Потужнiсть, кВТ 4,0 Компресор Поршневий, СБ4-LBB 50.601 або ВКП 50LB-PT.000.000 Продуктивнiсть л/хв. 450 при тиску 0,9МПа Фiльтр радiоперешкод SKY2KN350 Контактори Schaltbau Прилад контролю опору iзоляцiї кiл 550В - прилад контролю струму витоку: УКИ Прилад контролю опору вторинних iзоляцiї в колах 550В ПКВI-I-4 Трансмiсiя: Карданна передача двi карданнi передачi: одноланковий карданний вал вiдкритого типу з механiзмом змiни довжини до кожного з двох ведучих мостiв Загальне передатне число ведучих мостiв 9,82 Пiдвiска: - передньої осi незалежна, пневматична з двоважiльними напрямними пристроями, двома пружними елементами, двома телескопiчними гiдравлiчними амортизаторами та регулятором положення кузова - ведучих мостiв першої i другої ланки залежна, пневматична зi штанговим напрямним пристроєм, чотирма пружними елементами, чотирма телескопiчними гiдравлiчними амортизаторами та двома регуляторами положення кузова Рульове управлiння рульовий механiзм - iнтегральний з гiдро пiдсилювачем; рульова колонка - регульована за кутом нахилу i по висотi Гальмiвнi системи: -робочi гальма двоконтурна пневматична з системою ABS; гальмiвнi механiзми всiх колiс - дисковi;\\"]
[100,"UA 1.038.0021192-17","ВГ636280",4,"ГЄ173165","- запасна один з контурiв робочої гальмiвної системи - стоянкова механiчний урухомник гальмових механiзмiв колiс ведучих мостiв вiд пружинних енергоакумуляторiв з пневматичним керуванням - допомiжна вмонтована зносостiйка (електродинамiчне гальмо, функцiю"]
[101,"UA 1.038.0021192-17","ВГ636280",5,"ГЄ173166","Загальний вигляд, основнi розмiри тролейбуса Т90117\\"]
[102,"UA 1.038.0021192-17","ВГ636280",6,"ГЄ173167","Планування салону тролейбуса Т90117\\"]
[103,"UA 1.038.0021198-17","ВГ636275",1,"ГЄ173152","Марка АКСМ модель 321 модифiкацiї 321, 32100D Cтруктура iдентифiкацiйного номера (Код VIN) 1 2 3 4 5 6 7 8 9 10 11 12 13 14 15 16 17 Y 9 9 ? ? ? ? ? ? ? ? D 3 4 ? ? ? Категорiя КТЗ / Клас КТЗ M3 / I для модифiкацiй: 321 32100D Колiсна формула / ведучi колеса 4х2/другої осi Схема компоновки КТЗ вагонного типу Розташування двигуна поздовжнє, злiва За другою вiссю Тип кузова/кiлькiсть дверей металiчний, зварний, несучий 3, двустворчатi Число пасажирських сидiнь, шт (без водiя) 26 22 Загальна пасажиромiсткiсть, чол (без водiя) 101 90 Кiлькiсть мiсць для перевезення пасажирiв в iнвалiдному вiзку 1 Габаритнi розмiри, мм: - довжина 11935 12090 - ширина 2550 - висота 3680 Колiсна база, мм 5900 Колiя колiс, мм -перша вiсь -друга вiсь 2096 1836 Споряджена маса, кг, не бiльше 11100 11880 Технiчно допустима (повна) маса, кг, не бiльше 18000 Розподiл маси по осям, кг - перша вiсь 6500 - друга вiсь 11500 Двигун (марка, тип): ML3450 / ML 3550 / ДТА-1 / АТЧД-250 / ДТАН-160 / 6ДТА.002 / ДТА-6 У1 / АД903У1 змiнного струму - напруга, В, не бiльше 380 - потужнiсть, кВт, не менше 150 140 Трансмiсiя механiчна Головна передача (тип) AV-132/80 / AU-112-3, портального типу, рознесена, двоступiнчата з гiпоїдним редуктором i портальними передачами - передаточне число 9,82 / 9,63 Пiдвiска - передня залежна, пневматична з чотириважiльним напрямним пристроєм, двома пневмобалонами, двома телескопiчними гiдравлiчними амортизаторами та регулятором рiвня пiдлоги - задня залежна, пневматична з чотириважiльним напрямним пристроєм, чотирма пневмобалонами, чотирма телескопiчними гiдравлiчними амортизаторами та двома регулятолрами рiвня пiдлоги Рульове керування з гiдропiдсилювачем - рульовий механiзм МАЗ, 64229-3400010-01 \"вiнт-шарiкова гайка-рейка-сектор\" Гальмiвнi системи - робоча двохконтурна з пневматичним приводом та антиблокувальною системою, гальмiвнi механiзми переднiх та заднiх колiс - дисковi з автоматичним регулюванням зазору мiж гальмовими накладками та гальмовими дисками - стоянкова iз пружинними енергоакумуляторами з приводом на гальмовi механiзми заднiх колiс - запасна кожен iз контурiв робочої гальмiвної системи - допомiжна електродинамiчне гальмо (тяговий електродвигун)\\"]
[104,"UA 1.038.0021198-17","ВГ636275",2,"ГЄ173153","Шини: - розмiр 275/70R22,5 - iндекс навантаги, не нижче 149/145 - iндекс швидкостi, не нижче J\\"]
[105,"UA 1.038.0021198-17","ВГ636275",3,"ГЄ173154","Загальний вигляд i основнi розмiри тролейбуса модифiкацiї 321\\"]
[106,"UA 1.038.0021198-17","ВГ636275",4,"ГЄ173155","Загальний вигляд i основнi розмiри тролейбуса модифiкацiї 32100D\\"]
[107,"UA 1.038.0021198-17","ВГ636275",5,"ГЄ173156","Перелiк нормативних документiв, органiв з сертифiкацiї (випробувальних лабораторiй) та документiв щодо пiдтвердження вiдповiдностi Правило ЄЕК ООН №3-02 Сообщение, Государственный комитет по стандартизации республики Беларусь (Госстандарт), Республика Беларусь E28 48R-03 0518 ext. 02 вiд 25.01.2013; E28 48R-04 1324 ext. 01 вiд 15.01.2016 Правило ЄЕК ООН №4-00 -//- E28 48R-03 0518 ext. 02 вiд 25.01.2013; E28 48R-04 1324 ext. 01 вiд 15.01.2016 Правило ЄЕК ООН №6-01 -//- E28 48R-03 0518 ext. 02 вiд 25.01.2013; E28 48R-04 1324 ext. 01 вiд 15.01.2016 Правило ЄЕК ООН №7-02 -//- E28 48R-03 0518 ext. 02 вiд 25.01.2013; E28 48R-04 1324 ext. 01 вiд 15.01.2016 Правило ЄЕК ООН №23-00 -//- E28 48R-03 0518 ext. 02 вiд 25.01.2013; E28 48R-04 1324 ext. 01 вiд 15.01.2016 Правило ЄЕК ООН №38-00 -//- E28 48R-03 0518 ext. 02 вiд 25.01.2013; E28 48R-04 1324 ext. 01 вiд 15.01.2016 Правило ЄЕК ООН №48-03 -//- E28 48R-03 0518 ext. 02 вiд 25.01.2013; E28 48R-04 1324 ext. 01 вiд 15.01.2016 Правило ЄЕК ООН №10-03 -//- E28 10R-03 0513 ext. 04 вiд 15.01.2016 Правило ЄЕК ООН №13-10 -//- E28 13R-10 0524 ext. 03 вiд 23.12.2015 Правило ЄЕК ООН №17-08 -//- E28 17R-08 1323 ext. 01 вiд 23.12.2015 Правило ЄЕК ООН №17-08 -//- E28 17R-08 1323 ext. 02 вiд 27.07.2017 Правило ЄЕК ООН №18-03 -//- E28 18R-03 0559*01 вiд 23.12.2015 Правило ЄЕК ООН №39-00 -//- E28 39R-00 0516 ext. 02 вiд 23.12.2015 Правило ЄЕК ООН №43-00(01) -//- E28 43R-01 1325 ext. 01 вiд 23.12.2015 Правило ЄЕК ООН №46-02 -//- E28 46R-02 0517 ext. 01 вiд 23.12.2015 Правило ЄЕК ООН №54-00 -//- E22-000496 вiд 18.03.2005 Правило ЄЕК ООН №54-00 -//- E27 54R-00*9928*00 вiд 12.09.2000 Правило ЄЕК ООН №79-01 -//- E28 79R-01 0536*01 вiд 23.12.2015 Правило ЄЕК ООН №107-03 -//- E28 107R-05 1326 вiд 17.03.2015 (модель 321) Правило ЄЕК ООН №51-02 Сертификат соответсвия, Орган по сертификации продукции и услуг \"ПОЛИТЕХ-СЕРТ\", Республика Беларусь BY/112 03.03.021 05623 вiд 23.12.2011 до 23.12.2016 (модиф. 321) ТС BY/112 02.01.021 00633 вiд 05.01.2016 до 04.01.2020 Правило ЄЕК ООН №43-00 (01) -//- BY/112 03.03.021 05622 вiд 23.12.2011 до 23.12.2016 (модиф. 321) Правило ЄЕК ООН №107-03 -//- BY/112 02.01.021 00647 вiд 25.01.2016 до 24.01.2020 Правило ЄЕК ООН №54-00 Comunication Regulation THE NETHERLANDS E4 №54 Aproval №E4-0011132 вiд 22.03.2001 Правило ЄЕК ООН №54-00 Федеральное агенство по техническому регулированию и метрологии, Российская Федерации E22-000496 вiд 18.03.2005 Правило ЄЕК ООН №54-00 Minisrty of transport, Posts and Telecommunications of the Slovak Republic, словакия E27 54R-00*9928*00 вiд 12.09.2000 Правило ЄЕК ООН №48-03 Випробувальний центр дорожнiх засобiв, їх складових частин та приладдя Публiчного акцiонерного товариства \"Запорiзький автомобiлебудiвний завод\", м.Запорiжжя №03.1340-2017 вiд 12.12.2017р. (модель 321) Правило ЄЕК ООН №107-03 -//- №02.1714-2017 вiд 12.12.2017р. (модель 321)\\"]
[108,"UA 1.044.0021104-17","ВГ673002",1,"ГЄ169366","1. Фiтинги iз мiдi та бронзи пiд пайку торгiвельної марки SANHA серiї 4000-5000; 2. Фiтинги рiзьбовi iз бронзи торгiвельної марки SANHA серiї 3000; 3. Фiтинги рiзьбовi iз мiдних сплавiв без свинцю Pb free торгiвельної марки SANHA серiї 30000; 4. Фiтинги рiзьбовi iз латунi, захищеної вiд вiдмивання цинку, хромованi та без покриття торгiвельної марки SANHA ; 5. Прес-фiтинги та прес-фланцi з мiдi та бронзи торгiвельної марки SANHA типу Рress серiї 6000-8000; 6. Прес-фiтинги з мiдних сплавiв без свинцю Pb free торгiвельної марки SANHA типу Рress серiї 80000; 7. Прес-фiтинги та прес-фланцi з мiдi та бронзи торгiвельної марки SANHA типу Рress Gas серiї 10000-11000; 8. Прес-фiтинги з мiдi та бронзи торгiвельної марки SANHA типу Рress Solar серiї 12000-13000; 9. Прес-фiтинги з мiдi та бронзи торгiвельної марки SANHA типу Рress Chrom серiї 16000; 10. Прес-фiтинги з латунi, захищеної вiд вiдмивання цинку торгiвельної марки SANHA типу 3 fit-Рress серiї 25000; 11. Прес-фiтинги з бронзи торгiвельної марки SANHA типу 3 fit-Рush серiї 23000; 12. З єднання для радiаторiв торгiвельної марки SANHA типу Press Heat; 13. Прес-фiтинги iз вуглецевої сталi, мiдi та бронзи торгiвельної марки SANHA типу SANHA-Therm Всього: 13 (тринадцять) позицiй\\"]
[109,"UA 1.044.0021106-17","ВГ673003",1,"ГЄ169372","1. Прес-фiтинги та прес-фланцi iз нержавiючої сталi типу NiroSan-Press торгiвельної марки SANHA серiї 9000; 2. Прес-фiтинги та прес-фланцi iз нержавiючої сталi типу NiroSan-Press Gas торгiвельної марки SANHA серiї 17000; 3. Прес-фiтинги iз нержавiючої сталi типу NiroSan-Press Industry торгiвельної марки SANHA серiї 18000; 4. Прес-фiтинги iз нержавiючої сталi типу NiroSan-Press SF торгiвельної марки SANHA серiї 19000; 5. Прес-фiтинги з вуглецевої сталi з гальванiчним покриттям торгiвельної марки SANHA типу SANHA Therm серiї 24000; 6. Фiтинги рiзьбовi чавуннi оцинкованi та без покриття торгiвельної марки SANHA ; 7. Фiтинги рiзьбовi з кованої сталi оцинкованi та без покриття торгiвельної марки SANHA . Всього: 7 (сiм) позицiй\\"]
[110,"UA 1.044.0021221-17","ВГ673010",1,"ГЄ169378","1. Столи медичнi СМ-1.0, СМ-1.1, СМ-1.2, СМ-1.3, СМ-2.0, СМ-2.1, СМ-2.2, СМ-2.3, СМ-3.0, СМ-3.1, СМ-3.2, СМ-3.3, СМ-3.4, СМ-3.5, СМ-3.6, СМ-4.0, СМ-4.1, СМ-4.2, СМ-4.3, СМ-4.4, СМ-4.5, СМ-4.6, СМ-5.0. 2. Стiл палатний СМ-7.0 3. Стiл для апаратури СМ-8.0 4. Столи пристiннi СМ-9.01, СМ-9.12, СМ-9.13, СМ-9.14, СМ-9.22, СМ-9.23, СМ-9.24, СМ-9.35, СМ-9.36, СМ-9.37 5. Стiл пеленальний СМ-10.0 6. Столи для приладiв СП-1.0, СП-1.1 7. Стiл приставний СПР-1.0 8. Столи для ваг СВ-1.0, СВ-1.1, СВ-1.2, СВ-1.3 9. Столи острiвнi СтО-1.0, СтО-1.1, СтО-1.2, СтО-2.0, СтО-2.1, СтО-2.2, СтО-2.3, СтО-2.4, СтО-3.0, СтО-3.1, СтО-4.0, СтО-4.1 10. Стiл асистентськiй СА-1.0 11. Столи для роботи на комп'ютерi СР-1.0, СР-1.1 12. Столи пересувнi СА-2.0, СА-2.1 13. Столи-мийки подвiйнi ММ-2.0, ММ-2.1, , ММ-2.2 14. Столи-мийки одинарнi ММ-1.0, ММ-3.0 15. Тумби мобiльнi ТМ-1.0, ТМ-1.1, ТМ-2.0, ТМ-2.1, ТМ-2.2, ТМ-2.3, ТМ-2.4, ТМ-3.0, ТМ- 3.1, ТМ-3.2, ТМ-4.0, ТМ-4.1, ТМ-4.2, ТМ-4.3, ТМ-5.0, ТМ-5.1, ТМ-6.0, ТМ-6.1 16. Тумби стацiонарнi ТС-1.0, ТС-1.1, ТС-1.2, ТС-1.3, ТС-1.4 17. Надбудови сервiснi НС-1.0, НС-1.1, НС-2.0, НС-2.1, НС-2.2 18. Сушки Ск-1.0, Ск-1.1, Ск-1.2 19. Надбудови пiд дистилятор НД-1.0, НД-1.1 20. Надбудови титрувальнi НТ-1.0, НТ-1.1, НТ-2.0, НТ-2.1, НТ-2.2 21. Пости сестринськi ПС-1.0, ПС-2.0, ПС-3.0 22. Шафи для посуду ШфМ-1.1, ШфМ-1.2, ШфМ-1.3, ШфМ-2.1, ШфМ-2.2, ШфМ-2.3, ШфМ-3.1, ШфМ-3.2, ШфМ-3.3, ШфМ-4.1, ШфМ-4.2, ШфМ-4.3 23. Шафа для господарського iнвентарю ШХ-1.0 24. Шафи для зберiгання ШЗ-1.0, ШЗ-1.1\\"]
[111,"UA 1.044.0021221-17","ВГ673010",2,"ГЄ169379","25. Шафи для одягу ШО-1.0, ШО-2.0 26. Шафи навiснi ШН-1.0, ШН-1.1, ШН-2.0, ШН-2.1 27. Шафа для картотек ШфК-1.0 28. Шафи витяжнi ШВ-1.0, ШВ-1.1, ШВ-1.2 29. Ширми Шр-1.0, Шр-2.0, Шр-3.0 30. Стелажi СлТ-1.0, СлТ-1.1, СлТ-1.2, СлТ-1.3 31. Кушетка К-1.0 32. Банкетка Бт-1.0 33. Шафи для документiв ШфД-1.0, ШфД-1.1, ШфД-1.2, ШфД-2.0, ШфД-2.1, ШфД-2.2 34. Шафи ламiнарнi ШЛ-1.0, ШЛ-2.0, ШЛ-3.1, ШЛ-3.2, ШЛ-3.3, ШЛ-4.1, ШЛ-4.2, ШЛ-4.3 35. Панелi настiннi ПН-1.0, ПН-1.1, ПН-1.2 36. Лiжка медичнi ЛжМ-1.0, ЛжМ-1.1, ЛжМ-1.2, ЛжМ-2.0, ЛжМ-2.1, 37. Штативи для iнфузiй ШТ-1.0, ШТ-1.1, ШТ-1.2 38. Пiдставки медичнi ПМ-1.0, ПМ-1.1, ПМ-1.2 39. Столи iнструментальнi СА-3.0, СА-3.1, СА-3.2, СА-3.3 40. Столи манiпуляцiйнi СА-4.0, СА-4.1, СА-4.2, СА-4.3 41. Столи анестезiолога СА-5.0, СА-5.1 42. Вiзок для бiксiв СА-6.0 43. Шафи для медичних препаратiв ШфП-1.0, ШфП-1.1, ШфП-1.2, ШфП-2.0, ШфП-2.1, ШфП-2.2, ШфП-3.0, ШфП-3.1, ШфП-3.2, ШфП-4.0, ШфП-4.1, ШфП-4.2 44. Вiзок для бiологiчних вiдходiв ВВ-1.0 45. Вiзок для бiлизни ВБ-1.0 46. Столи для забору кровi та операцiй на руцi СтОп-1.0, СтОп-1.1, СтОп-1.2, СтОп-1.3 47. Тумби прилiжковi ТП-1.0, ТП-1.1 Загальна кiлькiсть позицiй - 47, загальна кiлькiсть виробiв - 199\\"]
[112,"UA 1.044.0021221-17","ВГ673010",3,"ГЄ169380","1. Столи лабораторнi СЛ-06.1, СЛ-06.2, СЛ-06.3, СЛ-06.4, СЛ-06.5, СЛ-06.6, СЛ-06.7, СЛ-06.8, СЛ-06.9, СЛ-06.10 2. Столи лабораторнi пристiннi СЛ-07, СЛ-08, СЛ-09, СЛ-10 3. Столи лабораторнi посиленi СЛ-11.1, СЛ-11.2, СЛ-11.3, СЛ-11.4, СЛ-11.5, СЛ-11.6, СЛ-11.7, СЛ-11.8, СЛ-11.9, СЛ-11.10 4. Столи лабораторнi для приладiв СЛ-12.1, СЛ-12.2 5. Шафа-стiл острiвна лабораторна ШСЛ - 01 6. Столи кутовi лабораторнi СЛ-13.1, СЛ-13.2, СЛ-13.3, СЛ-13.4 7. Столи лабораторнi острiвнi СЛ-14.1, СЛ-14.2, СЛ-14.3, СЛ-15.1, СЛ-16.1, СЛ-17.1, СЛ-18.1, СЛ-19.1, СЛ-20.1, СЛ-21.1, СЛ-21.2, СЛ-21.3 8. Шафи-столи приставнi ШСЛ-02.1, ШСЛ-02.2, ШСЛ-03.1, ШСЛ-03.2, ШСЛ-04.1, ШСЛ-05.1, ШСЛ-05.2 9. Столи-мийки одинарнi СМЛ-01.1, СМЛ-01.2, СМЛ-01.3, СМЛ-02.1, 10. Столи-мийки подвiйнi СМЛ-03.1, СМЛ-03.2 11. Столи для ваг МРЛ-07.1, МРЛ-07.2, МРЛ-08.1, МРЛ-08.2, МРЛ-09.1, МРЛ-09.2, МРЛ-09.3, МРЛ-09.4, МРЛ-10.1, МРЛ-10.2 12. Столи пересувнi МРЛ-11.1, МРЛ-11.2, МРЛ-12.1, МРЛ-12.2, МРЛ-12.3, МРЛ-12.4, МРЛ-13.1, МРЛ-13.2, МРЛ-13.3, МРЛ-13.4, 13. Тумби викотнi лабораторнi МРЛ-14.1, МРЛ-14.2, МРЛ-14.3, МРЛ-14.4, МРЛ-15.1, МРЛ-15.2, МРЛ-16.1, МРЛ-16.2, МРЛ-17.1, МРЛ-17.2 14. Тумби пiдвiснi лабораторнi МРЛ-18.1, МРЛ-18.2, МРЛ-19.1, МРЛ-19.2, МРЛ-20.1 15. Надбудови сервiснi МРЛ-21.1, МРЛ-21.2, МРЛ-21.3, МРЛ-21.4, МРЛ-22.1, МРЛ-22.2, МРЛ-22.3, МРЛ-23.1, МРЛ-23.2, МРЛ-23.3, МРЛ-24.1, МРЛ-24.2, МРЛ-24.3 16. Надбудови титрувальнi МРЛ-25.1, МРЛ-25.2, МРЛ-25.3, МРЛ-26.1, МРЛ-26.2, МРЛ-27.1, МРЛ-27.2, МРЛ-27.3 17. Сушки МРЛ-28.1, МРЛ-29.1 18. Надбудова пiд дистилятор МРЛ-30.1 19. Шафи для реактивiв ШЛ-04.1, ШЛ-04.2, ШЛ-05.1, ШЛ-05.2 20. Шафи для посуду ШЛ-06.1, ШЛ-06.2, ШЛ-07.1, ШЛ-07.2 21. Шафи для одягу ШЛ-08.1, ШЛ-08.2, ШЛ-08.3, ШЛ-08.4, ШЛ-09.1 22. Шафи для балонiв ШЛ-10.1, ШЛ-10.2, ШЛ-10.3, ШЛ-11.1\\"]
[113,"UA 1.044.0021221-17","ВГ673010",4,"ГЄ169381","23. Шафи лабораторнi витяжнi ШВЛ-04.1, ШВЛ-04.2, ШВЛ-05.1, ШВЛ-05.2, ШВЛ-05.3, ШВЛ-05.4, ШВЛ-05.5, ШВЛ-06.1, ШВЛ-06.2, ШВЛ-06.3, ШВЛ-06.4, ШВЛ-07.1, ШВЛ-07.2, ШВЛ-07.3, ШВЛ-07.4, ШВЛ-07.5 24. Шафи для муфельних печей ШЛ-12.1, ШЛ-12.2, ШЛ-12.3 25. Столи робочi СЛ-22.1, СЛ-22.2, СЛ-22.3, СЛ-23.1, СЛ-23.2, СЛ-23.3, СЛ-23.4, СЛ-24.1 26. Столи приставнi СЛ-25.1, СЛ-26.1, СЛ-27.1 27. Тумби стацiонарнi лабораторнi МРЛ-30.1, МРЛ-30.2 28. Шафи настiннi МРЛ-32.1, МРЛ-32.2, МРЛ-32.3, МРЛ-32.4, МРЛ-32.5 29. Антресолi МРЛ-33.1, МРЛ-33.2, МРЛ-33.3, МРЛ-33.4, 30. Шафи для документiв ШЛ-13.1, ШЛ-13.2, ШЛ-14.1 31. Стелажi МРЛ-34.1, МРЛ-35.1, МРЛ-35.2, МРЛ-36.1, МРЛ-36.2, МРЛ-37.1, МРЛ-37.2, МРЛ-37.3, МРЛ-37.4 Загальна кiлькiсть позицiй - 31, загальна кiлькiсть виробiв - 185\\"]
[114,"UA 1.044.0021221-17","ВГ673010",5,"ГЄ169382","1. Стiл демонстрацiйний хiмiчний СтХ-1 2. Комплекс демонстрацiйний для приладiв фiзичний СтФ-1 3. Стiл демонстрацiйний лабораторний СтД-1 4. Стiл для викладача СтП-1 5. Стiл учнiвський лабораторний хiмiчний СтХ-2 6. Стiл учнiвський лабораторний фiзичний СтФ-2 7. Стiл учнiвський лабораторний бiологiчний СтБ-2 8. Стiл учнiвський лабораторний СтУ-1 9. Стiл-мийка одинарна СтМ-1 10. Шафа демонстрацiйна витяжна ШвД-1 11. Шафа для навчальних посiбникiв ШНП-1 12. Тумби пiдвiснi ТП-1, ТП-2 Загальна кiлькiсть позицiй - 12, загальна кiлькiсть виробiв - 13 Всього 90 позицiй, 397 виробiв згiдно додаткiв\\"]
[115,"UA 1.044.0021245-17","ВГ673016",1,"ГЄ","1. Профiлi з алюмiнiєвих сплавiв iз термомiстками та без них торгової марки \"ALUMIL\" для внутрiшнiх та зовнiшнiх конструкцiй, \"ALUMIL S.A.\" (Грецiя); 2. Профiлi пресованi з алюмiнiєвих сплавiв з термовставками та без них, ООО \"Алютех Инкорпорейтед\" (Республiка Бiлорусь) 3. Профiлi пресованi з алюмiнiєвих сплавiв з термовставками та без них, \"Reynaers Aluminium N.V.\" (Бельгiя) Всього: три найменування профiлiв.\\"]
[116,"UA 1.044.0021246-17","ВГ673015",1,"ГЄ169400","1. Профiлi з алюмiнiєвих сплавiв iз термомiстками та без них торгової марки \"ALUMIL\" для внутрiшнiх i зовнiшнiх конструкцiй \"ALUMIL S.A.\" (Грецiя); 2. Профiлi пресованi з алюмiнiєвих сплавiв з термовставками та без них ООО \"Алютех Инкорпорейтед\" (Республiка Бiлорусь) 3. Профiлi пресованi з алюмiнiєвих сплавiв з термовставками та без них \"Reynaers Aluminium N.V.\" (Бельгiя) Всього: три найменування профiлiв\\"]
[117,"UA 1.066.0021155-17","ВГ672580",1,"ГЄ162985","1. Електричнi навантажувачi, моделей: RX 50-10, RX 50-10C, RX 50-13, RX 50-15, RX 50-16, RX 20-14, RX 20-15, RX 20-16, RX 20-16P, RX 20-18, RX 20-18P/h, RX 20-20, RX 20-20P, RX 20-20P/h, RX 60-16, RX 60-18, RX 60-20, RX 60-25, RX 60-25/600, RX 60-25L, RX 60-25L/600, RX 60-30, RX 60-30L, RX 60-30L/600, RX 60-35, RX 60-35/600, RX 60-40, RX 60-40/600, RX 60-45, RX 60-45/600, RX 60-50, RX 60-50/600, RX 60-60, RX 60-70, RX 60-80, RX 60-80/900. Всього - 36 моделей. 2. Навантажувачi - дизельнi, моделей: RC 41-25, RC 41-30, RX 70-16, RX 70-18, RX 70-20, RX 70-20/600, RX 70-25, RX 70-30, RX 70-35, RX 70-40, RX 70-45, RX 70-50, RX 70-50/600, RX 70-60, RX 70-70, RX 70-80, RX 70-80/900; газовi, моделей: RC 41-25T, RC 41-30T, RX 70-16T, RX 70-18T, RX 70-20/600T, RX 70-20T, RX 70-25T, RX 70-30T, RX 70-35T, RX 70-40T, RX 70-45T, RX 70-50T, RX 70-50/600T. Всього - 30 моделей. 3. Електричнi штабелери, моделей: FM-X 10, FM-X 10N, FM-X 12, FM-X 12N, FM-X 14, FM-X 14N, FM-X 14W, FM-X 14EW, FM-X 17, FM-X 17N, FM-X 17W, FM-X 17EW, FM-X 20, FM-X 20N, FM-X 20W, FM-X 20EW, FM-X 20HD, FM-X 25, FM-X 25 W, FM-X 25 EW, FM-X 14 SE , FM-X 17 SE , FM-X 20 SE , FM-4W 20, FM-4W 25. Всього - 25 моделей. 4. Навантажувачi (комплектувальники замовлень), моделей: OPX 20, OPX 25, OPX 20 Plus, OPX 25 Plus, OPX-L 12, OPX-L 16, OPX-L 20, OPX-L 20S, OPX-D 20, iGo neo CX 20, EK-X , EK-X 10, COP-L 07. Всього - 13 моделей. 5. Вузькопрохiдний штабелер, моделей: MX-X, GX-X TE, GX-X TR, GX-Q TR, GX-Q TE. Всього - 5 моделей. 6. Вiзки з малою висотою пiдйому, моделей: EXU 16, EXU 16 Li-Ion, EXU 18, EXU 18 Li-Ion, EXU 20, EXU 20 Li-Ion, EXU 22, EXU-H 18, EXU-H 20, EXU-H 20 Li-Ion, EXU-S 22, EXU-S 22 Li-Ion, EXU-S 24, EXU-S 24Li-Ion, EXU-SF 20, EXU-SF 20 Li-Ion, SXH, FXH 20N, FXH 20N Li-Ion, FXH 25N, FXH 25N Li-Ion, FS-X 33, ECU 15C, ECU 14, ECU 14 Full Lead, ECU 16, ECU 18, ECU 20, ECU 25, ECU 30, ECU-SF 20, CiTi One. Всього - 32 моделi. 7. Високопiдйомнi штабелери, моделей: EXV 10, EXV 10 Basic, EXV 12, EXV 12i, EXV 14 C, EXV 14i C, EXV 14i, EXV 14, EXV 16, EXV 16i, EXV 20, EXV 20i, EXV-SF 14, EXV-SF 14i, EXV-SF 16, EXV-SF 16i, EXV-SF 20, EXV-SF 20i, FXV 14N, FXV 14N (i), FXV 14N (i) Li-Ion, FXV 14N Li-Ion, FXV 16N, FXV 16N (i), FXV 16N (i) Li-Ion, FXV 16N Li-Ion, EXD 20, EXD 20Li-Ion, EXD-SF 20, EXD-SF 20 Li-Ion, EXD-S 20,EXD 18, EXD 18 Li-Ion, SXD, FXD 20N, FXD 20N Li-Ion, EXG 10, EXG 12, EXG 16, EXP 14, EXP 16, EXP 20. Всього - 42 моделi. 8. Навантажувачi (тягачi), моделей: LTX 20, LTX 50, LTX 70, LTX-T 08, LTX-T 04, R 07-25, R 07-25L, R 08-20, KANVAN 05, KANVAN 10. Всього - 10 моделей. Загальна кiлькiсть - 8 найменувань, 193 моделi\\"]
[118,"UA 1.078.0021175-17","ВГ671965",1,"ГЄ171913","Таблиця 1 Технiчнi засоби комплексної системи дiагностики реакторної установки КСД-320 Запорiзької АЕС-4 у складi: Перетворювач сигналiв детекторiв нейтронiв ПСДН-3 ИТКЯ.468151.040, 5 шт., зав. номери 10044 - 10048 Апаратура комплексної системи дiагностики АКСД.2/011 ИТКЯ.466535.091-011, 1 шт., зав. номер 10091 Апаратура комплексної системи дiагностики АКСД.2/013 ИТКЯ.466535.091-013, 1 шт., зав. номер 10092 Апаратура комплексної системи дiагностики АКСД.2/014 ИТКЯ.466535.091-014, 1 шт., зав. номер 10093 Апаратура комплексної системи дiагностики АКСД.2/015 ИТКЯ.466535.091-015, 1 шт., зав. номер 10094 Апаратура комплексної системи дiагностики АКСД.2/016 ИТКЯ.466535.091-016, 1 шт., зав. номер 10095 Апаратура комплексної системи дiагностики АКСД.2/023 ИТКЯ.466535.091-023, 1 шт., зав. номер 10101 Апаратура комплексної системи дiагностики АКСД.2/026 ИТКЯ.466535.091-026, 1 шт., зав. номер 10102 Апаратура комплексної системи дiагностики АКСД.2/027 ИТКЯ.466535.091-027, 1 шт., зав. номер 10103 Апаратура комплексної системи дiагностики АКСД.2/028 ИТКЯ.466535.091-028, 1 шт., зав. номер 10104 Всього: одиничний комплект (у складi 10 найменувань, 14 шт. складових)\\"]
[119,"UA 1.078.0021175-17","ВГ671965",2,"ГЄ171914","Таблиця 2 Перелiк показникiв сертифiкацiї технiчних засобiв комплексної системи дiагностики реакторної установки КСД-320 ЗАЕС-4 Найменування Вимоги технiчного завдання ИТКЯ.20.0454 ТЗ, на вiдповiднiсть яким технiчних проводилась сертифiкацiя технiчних засобiв засобiв ПСДН-3 Електромагнiтна сумiснiсть (4.1.8.2 перелiчення б, в, д; 4.1.8.3); радiацiйна стiйкiсть (4.1.6.2 пункт 4 табл. 1 - для групи умов експлуатацiї Е1.4); пожежна безпека (4.1.20); безпека (4.1.19.1- 4.1.19.10, 4.1.19.12 - при нормальних умовах експлуатацiї); АКСД.2/011 Електромагнiтна сумiснiсть (4.1.8.2 перелiчення б, в, д; 4.1.8.3); АКСД.2/013 радiацiйна стiйкiсть (4.1.6.2 пункт 4 табл. 1 - для групи умов АКСД.2/014 експлуатацiї Е2.2); пожежна безпека (4.1.20); безпека (4.1.19.1- АКСД.2/015 4.1.19.10, 4.1.19.11 - при нормальних умовах експлуатацiї; АКСД.2/016 4.1.19.12 - при нормальних умовах експлуатацiї) АКСД.2/023 АКСД.2/026 АКСД.2/027 АКСД.2/028\\"]
[120,"UA 1.080.0021229-17","ВГ666239",1,"ГЕ990908","Фiзико-механiчнi властивостi складових системи антикорозiйної Polyken 980/955 класу Б за результатами випробувань зразкiв: Стрiчка Polyken 980-25 | Назва показника |Результат випробувань 1. Колiр |чорний 2. Загальна товщина стрiчки, мм |0,640 3. Ширина, мм |225 4. Мiцнiсть при розривi, Н/см |65 5. Вiдносне видовження при розривi, % |365 6. Водопоглинання протягом 1000 год, % за масою |0,2 7. Адгезiя до погрунтованої сталевої поверхнi, Н/см |22,0 8. Адгезiя у нашаруваннi стрiчка до стрiчки, Н/см |7,5\\"]
[121,"UA 1.080.0021229-17","ВГ666239",2,"ГЕ990909","Фiзико-механiчнi властивостi складових системи антикорозiйної Polyken 980/955 класу Б за результатами випробувань зразкiв: Стрiчка Polyken 955-25 | |Праймер Polyken P1027 | Назва показника |Результати |Назва показника |Результати |випробувань | |випробувань 1. Загальна товщина стрiчки, мм |0,645 |1. Колiр |чорний 2. Ширина, мм |225 |2. Густина, г/смз |0,874 3. Мiцнiсть при розривi, Н/см |85 |3. Масова доля нелетких |27,3 | |речовин, % | 4. Вiдносне видовження при |360 |4. Умовна в'язкiсть за |28 розривi, % | |ВЗ-4 за температури 20 | | |оС, сек. | 5. Водопоглинання протягом 1000 |0,2 |5. Адгезiя до сталевої |22,0 год, % за масою | |поверхнi при кiмнатнiй | | |температурi, Н/см2 | 6. Адгезiя обгортки до |7,0 |6. Адгезiя до сталевої |16,0 полiетиленової сторони стрiчки, | |поверхнi на повiтрi, | обгортки, Н/см | |Н/см2 |\\"]
[122,"UA 1.081.0021080-17","ВГ665352",1,"ГЄ161858","Комплектнiсть комплексу Назва Типи складових частин Зерносушарка ST0100B; ST0150B; ST0200B; ST0250B; ST0300B; ST0400B; ТС20; ТС30; ТС40; ТС50; ТС60; ТС70; ТС80; ТС90; ТС100; ТС110; ТС120; ТС140; ТС150;ТС160; ТС200; ТС240; ТС280; ТС300; ТС320; ТС360; ТС400; ТС420; ТС480; ТС560; ТС640 Роторний очисник - Всього: 2 назви Примiтка: в комплексi використовується тiльки один iз типiв зерносушарки Складальнi одиницi зерносушарки Назва Розвантажувальний механiзм з приводом Зерновi сушильнi модулi Бункер завантажувальний Камери вентиляторiв Вентилятори осьовi з електродвигунами Камери гарячого повiтря Система газового обладнання з газовими пальниками типiв М2; М4; М6; М8; М16 Система збирання пилу Система керування та контролю Система водяних трубопроводiв Сходи та площадки Всього: 11 назв\\"]
[123,"UA 1.081.0021082-17","ВГ665353",1,"ГЄ161860","Комплектнiсть комплексу Назва складових частин Типи Зерносушарка ST0100B; ST0150B; ST0200B; ST0250B; ST0300B; ST0400B; ТС20; ТС30; ТС40; ТС50; ТС60; ТС70; ТС80; ТС90; ТС100; ТС110; ТС120; ТС140; ТС150; ТС160; ТС200; ТС240; ТС280; ТС300; ТС320; ТС360; ТС400; ТС420; ТС480; ТС560; ТС640 Роторний очисник - Всього: 2 назви Примiтка: в комплексi використовується тiльки один iз типiв зерносушарки Складальнi одиницi зерносушарки Назва Розвантажувальний механiзм з приводом Зерновi сушильнi модулi Бункер завантажувальний Камери вентиляторiв Вентилятори осьовi з електродвигунами Камери гарячого повiтря Теплообмiнники типiв 2Н; 3Н; 4Н Адаптацiя камери гарячого повiтря Система збирання пилу Система керування та контролю Система водяних трубопроводiв Сходи та площадки Всього: 12 назв\\"]
[124,"UA 1.107.0021227-17","ВГ673524",1,"ГЄ173346","Для будiвництва та реконструкцiї зовнiшнiх мереж водяного опалення з максимальним робочим тиском не бiльше 6,0 бар, Td не бiльше 80 градусiв С, Tmax не бiльше 95 градусiв С: 1. Труби \"KELIT \" зi структурованого полiетилену РЕ-Ха, iз захисним антидифузiйним шаром EVON вкритi тепловою iзоляцiєю iз спiненого полiуретану у захиснiй полiетиленовiй гофрованiй оболонцi з номiнальним дiаметром провiдної труби / захисної оболонки 25/76 - 140/202 2. Труби \"KELIT DUO \" з двома провiдними трубами зi структурованого полiетилену РЕ-Ха, iз захисним антидифузiйним шаром EVON, вкритi тепловою iзоляцiєю iз спiненого полiуретану у захиснiй полiетиленовiй гофрованiй оболонцi номiнальним дiаметром провiдної труби/ захисної оболонки 25+25/91 - 63+63/182 мм. Усього 2 позицiї.\\"]
[125,"UA 1.148.0021235-17","ВГ144610",1,"ГЄ169739","Стацiонарнi компресори / Stationary compressors: типу PE200-TE ряду PE-TE типу PE250-TE ряду PE-TE типу PE300-TE ряду PE-TE типу CAPITANO II-D ряду PROFI-LINE Dieselanlagen типу MARINER II-D ряду PROFI-LINE Dieselanlagen типу PE250-HE ряду PE-HE типу PE300-HE ряду PE-HE типу MV150 ряду MINI - VERTICUS типу MV200 ряду MINI - VERTICUS типу MV250 ряду MINI - VERTICUS типу MV320 ряду MINI - VERTICUS типу MV260/420 ряду MINI - VERTICUS типу MV320/420 ряду MINI - VERTICUS типу PE250-MVE ряду PE-MVE типу PE300-MVE ряду PE-MVE типу V450 ряду VERTICUS типу V540 ряду VERTICUS типу V680 ряду VERTICUS типу V450/420 ряду VERTICUS типу V560/420 ряду VERTICUS типу PE300-VE ряду PE-VE типу PE400-VE ряду PE-VE типу PE550-VE ряду PE-VE типу PE700-VE ряду PE-VE типу PE850-VE ряду PE-VE типу PE320-VE ряду PE-VE типу PE500-VE ряду PE-VE типу PE600-VE ряду PE-VE типу KAP15.1-11-H ряду KAP H - Reihe типу KAP150-11-H ряду KAP H - Reihe типу KAP180-15-H ряду KAP H - Reihe типу KAP15.1-7.5-HN ряду KAP HN - Reihe типу KAP150-11-HN ряду KAP HN - Reihe типу KAP180-15-HN ряду KAP HN - Reihe типу KAP15.1-14-DAH ряду KAP Diesel - Reihe типу KAP150-16-DAH ряду KAP Diesel - Reihe типу KAP180-18-DAH ряду KAP Diesel - Reihe типу KAP220-20-E ряду KAP 220 und KAP 23 - Reihe типу KAP220-25-E ряду KAP 220 und KAP 23 - Reihe типу KAP220-30-E ряду KAP 220 und KAP 23 - Reihe типу KAP23-40-E ряду KAP 220 und KAP 23 - Reihe типу KAP23-50-E ряду KAP 220 und KAP 23 - Reihe типу KAP220-30- ряду 420 KAP 220 und KAP 23 - Reihe\\"]
[126,"UA 1.148.0021235-17","ВГ144610",2,"ГЄ169740","Мобiльнi компресори / Mobile compressors: типу JUNIORII-B ряду COMPACT-LINE типу JUNIORII-E ряду COMPACT-LINE типу JUNIORII-W ряду COMPACT-LINE типу OCEANUS-B ряду COMPACT-LINE типу OCEANUS-E ряду COMPACT-LINE типу OCEANUS-W ряду COMPACT-LINE типу PE100-TB ряду PE 100 типу PE100-TE ряду PE 100 типу PE100-TW ряду PE 100 типу CAPITANO 140-B ряду PROFI-LINE II типу CAPITANO 140-E ряду PROFI-LINE II типу MARINER 200-B ряду PROFI-LINE II типу MARINER 200-E ряду PROFI-LINE II типу MARINER 250-B ряду PROFI-LINE II типу MARINER 250-E ряду PROFI-LINE II типу MARINER 320-B ряду PROFI-LINE II типу MARINER 320-E ряду PROFI-LINE II Системи компресiї Nitrox / Nitrox compression systems: типу MV260-OX ряду NITROX Kompressoren типу MARINER320-E-OX ряду NITROX Kompressoren типу MV320-OX ряду NITROX Kompressoren типу V450-OX ряду NITROX Kompressoren Всього 64 типи згiдно додаткiв 1, 2.\\"]
[127,"UA 1.151.0021210-17","ВГ672076",1,"ГЄ062895","Карабiни мисливськi \"TAURUS\" моделi \"CT G2\" калiбру 9х21 mm №№ HZ6676, HZ6690, HZ6694, HZ6695, HZ6698 - HZ6701, HZ6706, HZ6715, HZ6717, HZ6719 - HZ6724, HZ6726, HZ6728, HZ6730 - HZ6737, HZ6739, HZ6740, HZ6744 - HZ6746, HZ6748 - HZ6750, HZ6752 - HZ6757, HZ6759 - HZ6762, HZ6767, HZ6770, HZ6771, HZ6773 - HZ6775, HZ6777 - HZ6783, HZ6786, HZ6788, HZ6789, HZ6794, HZ6796 - HZ6798, HZ6801, HZ6806, HZ6807, HZ6809, HZ6814, HZ6819, HZ6821, HZ6824 - HZ6831, HZ6833, HZ6834, HZ6839 - HZ6841, HZ6844, HZ6846 - HZ6856, HZ6860, HZ6861, HZ6864, HZ6866, HZ6867, HZ6869, HZ6874, HZ6876, HZ6884 - HZ6887, HZ6891, HZ6896, HZ6898 - HZ6902, HZ6904, HZ6907, HZ6912, HZ6913, HZ6915 - HZ6921, HZ6924, HZ6927 - HZ6929, HZ6931, HZ6933, HZ6934, HZ6936, HZ6938 - HZ6941, HZ6944, HZ6950, HZ6955 - HZ6959, HZ6961, HZ6964 - HZ6968, HZ6970, HZ6976, HZ6978 - HZ6980, HZ6982 - HZ6985, HZ6987 - HZ6994, HZ6998, HZ7002 - HZ7004, HZ7011, HZ7012, HZ7014, HZ7015, HZ7018, HZ7020, HZ7023, HZ7024, HZ7026, HZ7027, HZ7029 - - HZ7036, HZ7038 - HZ7041, HZ7043 - HZ7055, HZ7059 - HZ7061, HZ7066 - HZ7069, HZ6709, HZ6785, HZ6799, HZ6805, HZ6822, HZ7017 кiлькiстю 224 од.; Рушницi мисливськi TAURUS ST12 12 калiбру №№ 5НР154027, 5НР154073, 5НР154115, 5НР154136, 5НР154156, 5НР154162 - 5НР154164, 5НР154172, 5НР154193, 5НР154205, 5НР154214, 5НР154230, 5НР154262, 5НР154312, 5НР154348, 5НР154357, 5НР154371, 5НР154372, 5НР154394, 5НР154442, 5НР154454, 5НР154457, 5НР154468, 5НР154476 - 5НР154478, 5НР154507, 5НР154160 кiлькiстю 29 од. Всього 253 (двiстi пятдесят три) одиницi.\\"]
[128,"UA 1.151.0021211-17","ВГ672080",1,"ГЄ062896","Патрони мисливськi: 30 GR 12 CAL. HUNTING CARTRIDGES №4 кiлькiстю 30000 шт.; 30 GR 12 CAL. HUNTING CARTRIDGES №5 кiлькiстю 60000 шт.; 30 GR 12 CAL. HUNTING CARTRIDGES №7 кiлькiстю 25000 шт.; 30 GR 12 CAL. HUNTING CARTRIDGES №9 кiлькiстю 10000 шт.; 32 GR 12 CAL. HUNTING CARTRIDGES №5 кiлькiстю 50000 шт.; 32 GR 12 CAL. HUNTING CARTRIDGES №7 кiлькiстю 25000 шт.; 32 GR 12 CAL. HUNTING CARTRIDGES №9 кiлькiстю 5000 шт.; 36 GR 12 CAL. HUNTING CARTRIDGES №3 кiлькiстю 15000 шт.; 36 GR 12 CAL. HUNTING CARTRIDGES №5 кiлькiстю 25000 шт.; 28 GR 16 CAL. HUNTING CARTRIDGES №1 кiлькiстю 20000 шт.; 28 GR 16 CAL. HUNTING CARTRIDGES №3 кiлькiстю 20000 шт.; 28 GR 16 CAL. HUNTING CARTRIDGES №5 кiлькiстю 20000 шт.; 28 GR 16 CAL. HUNTING CARTRIDGES №7 кiлькiстю 20000 шт.; 28 GR 16 CAL. HUNTING CARTRIDGES №9 кiлькiстю 10000 шт.; 26 GR 20 CAL. HUNTING CARTRIDGES №1 кiлькiстю 10000 шт.; 26 GR 20 CAL. HUNTING CARTRIDGES №3 кiлькiстю 10000 шт.; 26 GR 20 CAL. HUNTING CARTRIDGES №5 кiлькiстю 10000 шт.; 12 CAL SLUG EXTRA HUNTING CARTRIDGES кiлькiстю 9900 шт.; 12 CAL BUCKSHOT GOLD HUNTING CARTRIDGES кiлькiстю 6900 шт.; 16 CAL SLUG HUNTING CARTRIDGES кiлькiстю 9900 шт.; 16 CAL SLUG EXTRA HUNTING CARTRIDGES кiлькiстю 9900 шт.; 16 CAL BUCKSHOT HUNTING CARTRIDGES кiлькiстю 9900 шт.; 20 CAL BUCKSHOT HUNTING CARTRIDGES кiлькiстю 5100 шт.; 12 CAL ZERO MODEL HUNTING CARTRIDGES №0/5 кiлькiстю 9900 шт.; 12 CAL ZERO MODEL HUNTING CARTRIDGES №0/3 кiлькiстю 20100 шт.; 16 CAL ZERO MODEL HUNTING CARTRIDGES №0/5 кiлькiстю 5100 шт.; 16 CAL ZERO MODEL HUNTING CARTRIDGES №0/3 кiлькiстю 5100 шт. Всього: 27 позицiй - 456800 (чотириста п'ятдесят шiсть тисяч вiсiмсот) штук.\\"]
[129,"UA 1.161.0021268-17","ВГ654906",1,"ГЄ171365","1. Призначення продукцiї: Мiжмережнi екрани (firewall) локальних (корпоративних) мереж передавання даних серiї Quidway моделей: Eudemon 8000E-X3, Eudemon 8000E-X8 та Eudemon 1000E-N3, версiя ПЗ - V500, можуть використовуватися в Українi для виконання функцiй захисту, блокуванню, контролю, фiльтрацiї та маршрутизацiї пакетiв даних у локальних (корпоративних) мережах передавання даних з iнтерфейсами Ethernet: 100/1000BASE-T, 1000BASE-SX/LX, 10GBASE-SR/LR, 40GBASE-LR4 (протоколи TCP, UDP, IP, ICMP, SNMP, ARP, OSPF, BGP, IS-IS). 2. Продукцiя випробувана i вiдповiдає вимогам наступних нормативних документiв: 2.1 ГСТУ 45.022-2001 Технiчнi засоби телекомунiкацiй. Напруги живлення. Загальнi вимоги та методи вимiрювань (п.п.4.2, 4.7 - стосовно вимог до електроживлення постiйним i змiнним струмом); 2.2 ДСТУ EN 60825-1:2014 Безпечнiсть лазерних виробiв. Частина 1. Класифiкацiя обладнання, вимоги та настанова користувачам (р.р.4, 5, 6, 10); 2.3 ДСТУ EN 60950-1:2015 Обладнання iнформацiйних технологiй. Безпека. Частина 1. Загальнi вимоги (р.р.1-7); 2.4 ДСТУ ETSI EN 300 328:2008 Електромагнiтна сумiснiсть i радiочастотний спектр. Системи з радiодоступом у дiапазонi частот 2,4 ГГц Загальнi вимоги до радiоiнтерфейсу (ETSI EN 300 328:2006, IDT); Рекомендацiї ITU-T: 2.5 K.20 (07/17) Resistibility of telecommunication equipment installed in a telecommunications centre to overvoltages and overcurrents (Стiйкiсть телекомунiкацiйного обладнання, встановленого в телекомунiкацiйних центрах, до перенапруг та надмiрних струмiв) (таблиця 5 - 7); 2.6 Технiчнi специфiкацiї на вироби (стосовно вимог до протоколiв та iнтерфейсiв Ethernet): HUAWEI Eudemon1000E-V Series. V500R001C20. Product Description; HUAWEI Eudemon8000E-X. V500R001. Product Description. 3. Гарантiйне та пiслягарантiйне обслуговування здiйснює: ТОВ \"Хуавей - Україна\" (04053, м. Київ, вул. Артема, 37-41) Тел. +380-44-4987718 Факс +380-44-4987719\\"]
[130,"UA 1.161.0021272-17","ВГ654907",1,"ГЄ171366","1. Призначення продукцiї: Маршрутизатори з функцiями iнтегрованого доступу серiї CISCO 4200 моделей: ISR4221/K9, ISR4221-SEC/K9, ISR4221-AX/K9 та C1-CISCO4221/K9, C1-CISCO4221-SEC/K9 в комплектi з блоком електроживлення типу ADP- 90GR, версiя ПЗ 15.x або 16.x, можуть використовуватися в Українi у локальних (корпоративних) мережах передавання даних з iнтерфейсами Ethernet: 10/100/1000BASE-T, 100BASE-FX/LX/EX/ZX/BX, 1000BASE-SX/BX/LH/ZX/EX (протоколи: IP, TCP, UDP, ARP, ICMP, RIPv1/v2, OSPF, BGP, DHCP, SNMP, STP, RSTP). 2. Продукцiя випробувана i вiдповiдає вимогам наступних нормативних документiв: 2.1 ГСТУ 45.022-2001 Технiчнi засоби телекомунiкацiй. Напруги живлення. Загальнi вимоги та методи вимiрювань (п.4.7- стосовно вимог до електроживлення змiнним струмом); 2.2 ДСТУ EN 300 386:2014 Електромагнiтна сумiснiсть та радiочастотний спектр. Устатковання телекомунiкацiйних мереж. Вимоги до електромагнiтної сумiсностi (п.п. 5, 6, 7); 2.3 ДСТУ EN 60825-1:2014 Безпечнiсть лазерних виробiв. Частина 1. Класифiкацiя обладнання, вимоги та настанова користувачам (р.р.4, 5, 6, 10); 2.4 ДСТУ EN 60950-1:2015 Обладнання iнформацiйних технологiй. Безпека. Частина 1. Загальнi вимоги (р.р.1-7); Рекомендацiї ITU-T: 2.5 K.20 (07/17) Resistibility of telecommunication equipment installed in a telecommunications centre to overvoltages and overcurrents (Стiйкiсть телекомунiкацiйного обладнання, встановленого в телекомунiкацiйних центрах, до перенапруг та надмiрних струмiв) (таблиця 5 - 7); 2.6 Технiчнi специфiкацiї на вироби (у частинi iнтерфейсiв та протоколiв Ethernet): Cisco 4000 Series Integrated Services Routers. Data Sheets. 3. Гарантiйне та пiслягарантiйне обслуговування здiйснюють компанiї: ПрАТ \"Прiоком\" за адресою: 04070, м. Київ, вул. Сагайдачного, 25-Б, 2-й поверх, тел.: (44) 428-98-98, факс: (44) 428-98-00; \"Iнком\" за адресою: 03005, м. Київ, вул. Смоленська, 33-31, тел../факс: +380(44)538-0018; \"Квазар-Мiкро\" за адресою: 04136, м. Київ, вул. Пiвнично-Сiрецька 1, тел.:+380(44)239-9999; \"ЭС ЭНД Т1 Україна\" за адресою: 03680, м. Київ, вул. Академiка Палладiна 44а, тел.:+380(44)238-6388.\\"]
[131,"UA 1.161.0021274-17","ВГ654908",1,"ГЄ171367","1. Призначення продукцiї: Маршрутизатори з функцiями iнтегрованого доступу серiї CISCO 4200 моделей: ISR4221/K9, ISR4221-SEC/K9, ISR4221-AX/K9 та C1-CISCO4221/K9, C1-CISCO4221-SEC/K9 в комплектi з блоком електроживлення типу ADP- 90GR, версiя ПЗ 15.x або 16.x, можуть використовуватися в Українi у локальних (корпоративних) мережах передавання даних з iнтерфейсами Ethernet: 10/100/1000BASE-T, 100BASE-FX/LX/EX/ZX/BX, 1000BASE-SX/BX/LH/ZX/EX (протоколи: IP, TCP, UDP, ARP, ICMP, RIPv1/v2, OSPF, BGP, DHCP, SNMP, STP, RSTP). 2. Продукцiя випробувана i вiдповiдає вимогам наступних нормативних документiв: 2.1 ГСТУ 45.022-2001 Технiчнi засоби телекомунiкацiй. Напруги живлення. Загальнi вимоги та методи вимiрювань (п.4.7- стосовно вимог до електроживлення змiнним струмом); 2.2 ДСТУ EN 300 386:2014 Електромагнiтна сумiснiсть та радiочастотний спектр. Устатковання телекомунiкацiйних мереж. Вимоги до електромагнiтної сумiсностi (п.п. 5, 6, 7); 2.3 ДСТУ EN 60825-1:2014 Безпечнiсть лазерних виробiв. Частина 1. Класифiкацiя обладнання, вимоги та настанова користувачам (р.р.4, 5, 6, 10); 2.4 ДСТУ EN 60950-1:2015 Обладнання iнформацiйних технологiй. Безпека. Частина 1. Загальнi вимоги (р.р.1-7); Рекомендацiї ITU-T: 2.5 K.20 (07/17) Resistibility of telecommunication equipment installed in a telecommunications centre to overvoltages and overcurrents (Стiйкiсть телекомунiкацiйного обладнання, встановленого в телекомунiкацiйних центрах, до перенапруг та надмiрних струмiв) (таблиця 5 - 7); 2.6 Технiчнi специфiкацiї на вироби (у частинi iнтерфейсiв та протоколiв Ethernet): Cisco 4000 Series Integrated Services Routers. Data Sheets. 3. Гарантiйне та пiслягарантiйне обслуговування здiйснюють компанiї: ПрАТ \"Прiоком\" за адресою: 04070, м. Київ, вул. Сагайдачного, 25-Б, 2-й поверх, тел.: (44) 428-98-98, факс: (44) 428-98-00; \"Iнком\" за адресою: 03005, м. Київ, вул. Смоленська, 33-31, тел../факс: +380(44)538-0018; \"Квазар-Мiкро\" за адресою: 04136, м. Київ, вул. Пiвнично-Сiрецька 1, тел.:+380(44)239-9999; \"ЭС ЭНД Т1 Україна\" за адресою: 03680, м. Київ, вул. Академiка Палладiна 44а, тел.:+380(44)238-6388.\\"]
[132,"UA 1.163.0021096-17","ВГ156226",1,"ГЄ119774","Код УКТ ЗЕД Найменування Позначення НД № протоколу 2710 NESTE MP GREASE ГОСТ 11110-75 \"Смазка ЦИАТИМ-202. Технические условия\" УПС 801/962-1-17 2710 NESTE MOLYGREASE ГОСТ 11110-75 \"Смазка ЦИАТИМ-202. Технические условия\" УПС 802/962-1-17 2710 NESTE ALLREX EP 2 ГОСТ 11110-75 \"Смазка ЦИАТИМ-202. Технические условия\" УПС 803/962-1-17 2710 NESTE ALLREX EP 3 ГОСТ 21150-87 \"Смазка Литол-24. Технические условия\" УПС 804/962-1-17 2710 NESTE SUPERLIX EP 2 ГОСТ 11110-75 \"Смазка ЦИАТИМ-202. Технические условия\" 805/962-1-17 2710 NESTE OH GREASE ГОСТ 3333-80 \"Смазка графитная. Технические условия\" УПС 806/962-1-17 2710 NESTE CENTER GREASE 00 EP ГОСТ 19337-73 \"Смазка ВНИИ НП-274. Технические условия\" УПС 807/962-1 В загальнiй кiлькостi 7 (сiм) найменувань.\\"]
[133,"UA 1.163.0021159-17","ВГ156227",1,"ГЄ119775","Код УКТ ЗЕД Найменування Позначення НД № протоколу 3403 Neste Pro C2/C3 5W-30 ГОСТ 8581-78 \"Масла моторные для автотракторных дизелей. Технические условия\" Для марки М-10ДМ УПС 808/962-1-17 2710 NESTE SPECIAL 10W-30 ГОСТ 10541-78 \"Масла моторные универсальные для автомобильных карбюраторних двигателей. Технические условия\" Для марки М-6(3)/10В УПС 809/962-1-17 3403 Neste Pro 0W-20 ГОСТ 10541-78 \"Масла моторные универсальные для автомобильных карбюраторних двигателей. Технические условия\" Для марки М-8В УПС 810/962-1-17 2710 NESTE SPECIAL 30 ГОСТ 10541-78 \"Масла моторные универсальные для автомобильных карбюрато двигателей. Технические условия\" Для марки М-5(3)/10Г1 УПС 811/962-1-17 2710 NESTE DIESEL 15W-40 ГОСТ 8581-78 \"Масла моторные для автотракторных дизелей. Технические условия\" Для марки М-10ДМ УПС 812/962-1-17 2710 NESTE DIESEL 10W ГОСТ 8581-78 \"Масла моторные для автотракторных дизелей. Технические условия\" Для марки М-10ДМ УПС 813/962-1-17 2710 NESTE DIESEL 30 ГОСТ 8581-78 \"Масла моторные для автотракторных дизелей. Технические условия\" Для марки М-10ДМ УПС 814/962-1-17 2710 NESTE FARM UNIVERSAL 10W-30 ГОСТ 8581-78 \"Масла моторные для автотракторных дизелей. Технические условия\" Для марки М-10ДМ УПС 815/962-1-17 2710 NESTE 2-T MARINE ТУ У 23.2-31852954-035:2008 \"Оливи для двотактних бензинових двигунiв. Технiчнi умови\" для марки REGATA SYNT 2T (TC-W3) УПС 816/962-1-17 2710 NESTE TURBO LXE 15W-40 ГОСТ 8581-78 \"Масла моторные для автотракторных дизелей. Технические условия\" Для марки М-10ДМ УПС 817/962-1-17 3403 NESTE CITY PRO LL 5W-30 ГОСТ 12337-84 \"Масла моторные для дизельных двигателей. Технические условия для марки М-10В(2)С УПС 818/962-1-17 3403 NESTE CITY PRO 0W-40 ГОСТ 10541-78 \"Масла моторные универсальные для автомобильных карбюраторних двигателей. Технические условия\" Для марки М-6(3)/12Г1 УПС 819/962-1-17 3403 NESTE CITY PRO 5W-40 ГОСТ 10541-78 \"Масла моторные универсальные для автомобильных карбюраторних двигателей. Технические условия\" Для марки М-6(3)/12Г1 УПС 820/962-1-17 3403 NESTE CITY PRO A5/B5 0W-30 ГОСТ 10541-78 \"Масла моторные универсальные для автомобильных\\"]
[134,"UA 1.163.0021159-17","ВГ156227",2,"ГЄ119776","карбюраторних двигателей. Технические условия\" Для марки М-6(3)/10В УПС 821/962-1-17 3403 NESTE CITY PRO W LONGLIFE III 5W-30 ГОСТ 10541-78 \"Масла моторные универсальные для автомобильных карбюраторних двигателей. Технические условия\" Для марки М-6(3)/12Г1 УПС 822/962 3403 NESTE CITY PRO C2 5W-30 ГОСТ 10541-78 \"Масла моторные универсальные для автомобильных карбюраторних двигателей. Технические условия\" Для марки М-6(3)/12Г1 УПС 823/962-1-17 3403 NESTE TURBO SUPER 5W-30 ГОСТ 8581-78 \"Масла моторные для автотракторных дизелей. Технические условия\" Для марки М-10ДМ УПС 824/962-1-17 3403 NESTE TURBO SUPER 10W-40 ГОСТ 8581-78 \"Масла моторные для автотракторных дизелей. Технические условия\" Для марки М-10ДМ УПС 825/962-1-17 3403 NESTE TURBO LXE 10W-30 ГОСТ 8581-78 \"Масла моторные для автотракторных дизелей. Технические условия\" Для марки М-10ДМ УПС 826/962-1-17 3403 NESTE TURBO E6 10W-40 ГОСТ 8581-78 \"Масла моторные для автотракторных дизелей. Технические условия\" Для марки М-10ДМ УПС 827/962-1-17 3403 NESTE PREMIUM 5W-40 ГОСТ 10541-78 \"Масла моторные универсальные для автомобильных карбюраторних двигателей. Технические условия\" Для марки М-6(3)/12Г1 828/962-1-17 3403 NESTE TURBO LXE 10W-40 ГОСТ 12337-84 \"Масла моторные для дизельных двигателей. Технические условия для марки М-14В(2) УПС 829/962-1-17 3403 NESTE 1 5W-50 ГОСТ 10541-78 \"Масла моторные универсальные для автомобильных карбюраторних двигателей. Технические условия\" Для марки М-6(3)/12Г1 УПС 830/962-1-17 3403 Neste Turbo+ E6 5W-30 ГОСТ 10541-78 \"Масла моторные универсальные для автомобильных карбюраторних двигателей. Технические условия\" Для марки М-5(3)/10Г1 УПС 831/962-1-17 3403 NESTE CITY STANDARD 10W-40 ГОСТ 10541-78 \"Масла моторные универсальные для автомобильных карбюраторних двигателей. Технические условия\" Для марки М-6(3)/12Г1 УПС 832/962-1-17 3403 NESTE CITY STANDARD 5W-30 ГОСТ 10541-78 \"Масла моторные универсальные для автомобильных карбюраторних двигателей. Технические условия\" Для марки М-6(3)/12Г1 УПС 833/962-1-17 3403 NESTE PREMIUM 10W-40 ГОСТ 10541-78 \"Масла моторные универсальные для автомобильных карбюраторних двигателей. Технические условия\" Для марки М-6(3)/12Г1 УПС 834/962-1-17 3403 NESTE CITY PRO 0W-20 ГОСТ 10541-78 \"Масла моторные универсальные для автомобильных карбюраторних двигателей. Технические условия\" Для марки М-8В УПС 835/962-1-17 3403 NESTE 2-T SUPER ТУ У 23.2-31852954-035:2008 \"Оливи для двотактних бензинових двигунiв\\"]
[135,"UA 1.163.0021159-17","ВГ156227",3,"ГЄ119777","ТУ' для марки SUPER SYNT 2T (FB) УПС 836/962-1-17 3403 NESTE TURBO NEX 10W-40 ГОСТ 8581-78 \"Масла моторные для автотракторных дизелей. Технические условия' Для марки М-10ДМ УПС 837/962-1-17 3403 NESTE TURBO NEX 15W-40 ГОСТ 8581-78 'Масла моторные для автотракторных дизелей. Технические условия' Для марки М-10ДМ УПС 838/962-1-17 3403 NESTE CITY PRO C4 5W-30 ГОСТ 10541-78 'Масла моторные универсальные для автомобильных карбюраторних двигателей. Технические условия' Для марки М-6(3)/12Г1 УПС 839/962-1-17 3403 NESTE CITY PRO F 5W-20 ГОСТ 10541-78 'Масла моторные универсальные для автомобильных карбюраторних двигателей. Технические условия' Для марки М-8В УПС 840/962-1-17 3403 NESTE MC PRO 10W-40 ГОСТ 10541-78 'Масла моторные универсальные для автомобильных карбюраторних двигателей. Технические условия' Для марки М-6(3)/12Г1 УПС 841/962-1-17 В загальнiй кiлькостi 34 (тридцять чотири) найменування.\\"]
[136,"UA 1.166.0021114-17","ВГ673625",1,"ГЄ173325","Зведена товщина, мм - 2,79 - 14.29 Проектна температура, С - 350 - 750 Коефiцiєнт перерiзу - 358 - 70 Клас вогнестiйкостi R 30\\"]
[137,"UA 1.166.0021114-17","ВГ673625",2,"ГЄ173326","Зведена товщина - 2,79 - 14,29 Проектна температура, С 350 - 750 Коефiцiєнт перерiзу - 358 - 70 Клас вогнестiйкостi R 45\\"]
[138,"UA 1.166.0021114-17","ВГ673625",3,"ГЄ173327","Зведена товщина - 2,79 - 14,29 Проектна температура, С - 350 - 750 Коефiцiєнт перерiзу - 358- 70 Клас вогнестiйкостi R 60\\"]
[139,"UA 1.166.0021114-17","ВГ673625",4,"ГЄ173328","Зведена товщина,мм - 11,11 - 14,29 Проектна температура, С - 350 - 750 Коефiцiєнт перерiзу, 90 - 70 Клас вогнестiйкостi R 90\\"]
[140,"UA 1.166.0021153-17","ВГ673646",1,"ГЄ173442","Шафа (навiсна або вбудована) Вхiдний запiрний вентиль кутовий чавунний ПКЧ-50 або ПКЧ-70 Датчик положення пожежного вентиля ДППК* Утримувач рукава (касета рукавна) Рукав пожежний напiрний плоскоскладальний з внутрiшнiм дiаметром 51 або 66мм, тип К Головка з'єднувальна рукавна напiрна ГРН-50 або ГРН-70 Головка муфтова напiрна ГМН-50 або ГМН-70 Перекривний ствол РСПК-50 Ствол пожежний ручний РС-70 Всього 9 позицiй\\"]
[141,"UA 1.166.0021154-17","ВГ673647",1,"ГЄ173331","Шафа (навiсна або вбудована) Пiдвузол ПКК Датчик положення пожежного вентиля ДППК* Рукавна котушка, яка обертається Перекривний ствол (насадок) РСПК-19, РСПК-25 Всього 5 позицiй\\"]
[142,"UA 1.182.0021158-17","ВГ662237",1,"ГЕ940687","1. HAVOLINE Pro DS M SAE 5W-30, 2. HAVOLINE Pro DS F SAE 5W-20, 3. HAVOLINE ENERGY EF SAE 5W-30, 4. HAVOLINE ENERGY MS SAE 5W-30, 5. HAVOLINE ENERGY SAE 0W-20, 6. HAVOLINE ENERGY SAE 0W-30, 7. HAVOLINE ENERGY SAE 5W-30, 8. HAVOLINE EXTRA SAE 10W-40, 9. HAVOLINE OUTBOARD 2T, 10. HAVOLINE ULTRA SAE 5W-40, 11. HAVOLINE ULTRA S SAE 5W-30, 12. HAVOLINE ULTRA S SAE 5W-40, 13. HDAX 5200 Low ASH GAS ENGINE OIL SAE 40, 14. HDAX 6500 LFG Gas Engine Oil SAE 40, 15. HDAX 7200 Low Ash Gas Engine Oil SAE 40, 16. HDAX 9200 Low Ash Gas Engine Oil SAE 40, 17. HAVOLINE 4T MOTORCYCLE OIL SAE 10W40, 18. SUPER UNIVERSAL TRACTOR OIL EXTRA SAE 10W-30, 19. TEXACO MOTOR OIL S SAE 5W-40, 20. TEXACO MOTOR OIL SAE 10W-40, 21. URSA PREMIUM TD SAE 10W-40 22. URSA PREMIUM TD SAE 15W-40, 23. URSA PREMIUM TDX (E4) SAE 10W-40, 24. URSA ULTRA LE SAE 10W-30, 25. URSA ULTRA LE SAE 15W-40, 26. URSA ULTRA X SAE 10W-40, 27. DELO 400 MGX SAE 15W-40, 28. DELO 400 RDE SAE 10W-40, 29. DELO 400 RDS SAE 10W-40, 30. DELO 400 XLE SAE 10W-30, 31. DELO GOLD ULTRA E SAE 10W-40, 32. DELO GOLD ULTRA E SAE 15W-40, 33. DELO GOLD ULTRA T SAE 10W-40, 34. VOLVO Engine Oil VDS-3 15W-40 (Volvo EO VDS-3 15W-40), 35. VOLVO Engine Oil VDS-4.5 10W-30 (Volvo EO VDS-4.5 10W-30), 36. VOLVO Semi synthetic Diesel Engine Oil VDS-3 10W-40 (VOLVO Diesel Engine Oil Semisynthetic VDS-3 10W-40), 37. GEARBOX OIL 80W-90 Volvo 97305 Всього: 37 позицiй.\\"]
[143,"UA 1.187.0021059-17","ВГ673054",1,"ГЄ172795","№ з/п |Найменування |Кiлькiсть сигар, шт. |Фасування Сигари, виробник \" Scandinavian Tobacco | Group Esteli\", Нiкарагуа . 1 CAO PILON ROBUSTO 400 По 20 шт. у деревi 2 CAO PILON CHURCHILL 200 По 20 шт. у деревi 3 CAO FLATHEAD 554 CAMSHAFT 120 По 24 шт. у деревi 4 CAO FLATHEAD 660 CARB 240 По 24 шт. у деревi Сигари, виробник \" General Cigar Dominicana S.A.\", Домiнiканська Республiка 5 MACANUDO INSPIRADO MINIATURAS 920 По 8 штук у картонi 6 MACANUDO INSPIRADO PURITOS 1000 По 8 штук у картонi 7 MACANUDO INSPIRADO MINIATURAS 2000 По 8 штук у картонi 8 MACANUDO INSPIRADO PURITOS 2000 По 8 штук у картонi 9 MACANUDO MONTEGO Y CIA ASCOTS 3600 По 10 штук у картонi 10 MACANUDO MONTEGO Y CIA DIPLOMAT CAFE 1200 По 10 штук у деревi Сигари, виробник \"Honduras American Tabaco SA de CV\", Гондурас 11 MACANUDO INSPIRADO MAREVA 2000 По 1 шт. у картонi Сигари, виробник \" Scandinavian Tobacco Group Lummen N.V.\", Бельгiя 12 CAPTAIN BLACK TIPPED CHERISE 82000 По 8 штук у картонi 13 CAPTAIN BLACK TIPPED CLASSIC 31920 По 8 штук у картонi 14 CAPTAIN BLACK TIPPED DARK CREMA 44000 По 8 штук у картонi |Всього : 14 найменувань 171 600 шт. сигар\\"]
[144,"UA 1.187.0021092-17","ВГ673053",1,"ГЄ172794","№ з/п|Найменування |Кiлькiсть сигар, шт. |Фасування |Сигари, виробник \" Scandinavian Tobacco | | |Group Eersel B.V.\", Нiдерланди: | | 1 |HENRI WINTERMANS HALF CORONA |11050 |По 5 шт. у картонi 2 |HENRI WINTERMANS SLIMS |23975 |По 5 шт. у картонi |Сигари, виробник \" Scandinavian Tobacco |Group Lummen N.V.\", Бельгiя: 3 |CAFE CREME AROME |75000 |По 10 шт. у картонi 4 |CAFE CREME BLUE |249000 |По 10 шт. у картонi 5 |CAFE CREME FILTER TIP AROME |60000 |По 10 шт. у картонi 6 |CAFE CREME ORIGINAL FILTER TIP |149600 |По 10 шт. у картонi 7 |CAFE CREME VANILLA |33000 |По 10 шт. у картонi 8 |CAFE CREME ORIGINAL |228000 |По 10 шт. у картонi |Всього 8-м найменувань, 829625 шт.сигар. |\\"]
[145,"UA 1.187.0021171-17","ВГ588969",1,"ГЄ172796","№ з/п|Найменування Кiлькiсть сигар, шт. Фасування,по шт. Матерiал упаковки 1 . TOSCANELLO 2000 5 картон 2 . TOSCANELLO AROMA CAFFE 8000 5 картон 3 . TOSCANELLO AROMA GRAPPA 5950 5 картон 4 . TOSCANO CLASSICO 7500 5 картон Всього : 4 найменування, 23450 шт.сигар.\\"]
[146,"UA 1.190.0021102-17","ВГ673392",1,"ГЄ173852","1 Стiл учнiвський на швелерi регульований 2 Стiльниця до столу учнiвського 3 Стiл учнiвський одномiсний регульований антисколiозний (стiльниця МДФ) 4 Стiл учнiвський двомiсний регульований антисколiозний (стiльниця МДФ) 5 Стiл учнiвський двомiсний регульований на ростовi групи 4-7 6 Стiлець полозковий з покриттям фанери HPL 7 Стiлець полозковий регульований з покриттям фанери HPL 8 Стiлець полозковий регульований з покриттям фанери HPL 9 Стiлець Т-подiбний регульований з покриттям фанери HPL 10 Стiлець Т-подiбний регульований з покриттям фанери HPL 11 Стiлець Т-подiбний регульований на ростовi групи 4-7 12 Стiлець Т-подiбний регульований на ростовi групи 4-7 з покриттям фанери HPL 13 Табурет 14 Стiл кутовий заокруглений 15 Комплект столiв для засiдань 16 Стiл письмовий з шухлядами 17 Стiл письмовий з тумбою 18 Стiл комп'ютерний кутовий 19 Полиця пiд клавiатуру 20 Стiл для керiвника 21 Стiл лабораторний фiзичний з пластиковою стiльницею 22 Шафа для одягу з висувною штангою 23 Шафа книжкова закрита 2-дверна 24 Шафа книжкова вiдкрита 25 Шафа для одягу i книг 26 Антресоль дводверна 27 Шафа низька 28 Пенал низький 29 Антресоль однодверна 30 Антресоль кутова 31 Антресоль вiдкрита 32 Пенал 1-дверний з полицями 33 Пенал 1-дверний для одягу 34 Полиця книжкова 35 Вiшалка двобiчна з ДСП 36 Лiжко односпальне 37 Тумбочка з дверцятами та нiшею 38 Тумбочка з дверцятами та шухлядою 39 Стiл для їдальнь квадратний чотирьохмiсний 40 Стiл для їдальнь чотирьохмiсний з пластиковою стiльницею 41 Лава з пластиковим сидiнням 42 Лава на швелерi регульована 43 Дошка аудиторна одинарна 44 Стiлець дитячий дерев'яний 45 Стiлець дитячий ISO №1 з покриттям HPL 46 Стiлець дитячий ISO №2 з покриттям HPL\\"]
[147,"UA 1.190.0021102-17","ВГ673392",2,"ГЄ173853","47 Стiлець дитячий ISO №3 з покриттям HPL 48 Вiшалка для рушникiв 49 Вiшалка для рушникiв з поличкою 50 Лiжко дитяче з МДФ накладками 51 Лiжко дитяче трьохярусне 52 Надбудова до лiжка 53 Лiжко дитяче дерев'яне двоярусне 54 Лiжко дитяче дерев'яне одноярусне 55 Лiжко дитяче \"Мишеня\" 56 Лiжко дитяче \"Жабеня\" 57 Лiжко дитяче з фанери 58 Шафа дитяча 2-мiсна 59 Шафа дитяча 1-мiсна 60 Шафа дитяча \"Мозаїка\" 61 Стелаж дитячий для взуття 62 Стiнка дитяча iгрова \"Паркiнг\" 63 Стiнка дитяча iгрова \"Кухня\" 64 Стiнка дитяча iгрова \"Магазин\" 65 Стiнка дитяча \"Кораблик\" 66 Стелаж для iграшок 67 Стiнка дитяча \"Будиночок\" 68 Стiнка дитяча \"Паротяг\" 69 Стiнка дитяча iз семи елементiв 70 Стiнка дитяча \"Жабеня\" 71 Стiнка дитяча \"Сонечко\" 72 Стiнка дитяча \"Звiрята\" 73 Стiнка дитяча \"Квiткова поляна\" 74 Стiл письмовий модульний 75 Стiл письмовий модульний кутовий 76 Тумба мобiльна 77 Тумба приставна модульна 78 Стiл журнальний 79 Комплект спинки i сидiння для стiльця Всього: 79 позицiй\\"]
[148,"UA 1.190.0021238-17","ВГ673399",1,"ГЄ168882","1. KLEYZER KP 75. Клеюча сумiш для приклейки утеплювача. 2. KLEYZER KP 75 sv. Клеюча сумiш для армування утеплювача. 3. KLEYZER KP 100. Клеюча сумiш для приклейки утеплювача. 4. KLEYZER KP 100sv. Клеюча сумiш для армування утеплювача. 5. KLEYZER KGB. Клеюча сумiш для кладки блокiв iз пiно- та газобетону. 6. KLEYZER KTS. Клеюча сумiш з додаванням перлiту для кладки арболiту, пористої керамiки, пiнота газобетону, цегли. 7. KLEYZER KS. Кладочна сумiш унiверсальна. 8. KLEYZER KV-20. Клей для плитки 'базовий' для внутрiшнiх i зовнiшнiх робiт. 9. KLEYZER KN-20. Клей для плитки 'еластичний' для внутрiшнiх i зовнiшнiх робiт, теплих пiдлог. 10. KLEYZER KМ 28. Клей для мармуру. 11. KLEYZER ST 24. Стяжка для пiдлоги, цементна. 12. KLEYZER SVC. Шпаклiвка цементно-вапнякова для внутрiшнiх i зовнiшнiх робiт (для ручного нанесення). 13. KLEYZER SBr-42B. Декоративна мiнеральна штукатурка \"Баранець\". 14. KLEYZER SK42. Декоративна мiнеральна штукатурка \"Короїд\". 15. KLEYZER AK 125 SB. Штукатурка \"Баранець\". 16. KLEYZER AK 125 SK. Штукатурка \"Короїд\". 17. KLEYZER СС 150 SB. Штукатурка \"Баранець\". 18. KLEYZER СС 150 SK. Штукатурка \"Короїд\" 19. KLEYZER СL 175 SK. Штукатурка \"Короїд\". 20. KLEYZER СL 175 SB. Штукатурка \"Баранець\". 21. KLEYZER COLOR Z. Будiвельна сумiш. 22. KLEYZER COLOR G. Будiвельна сумiш. 23. KLEYZER COLOR S. Будiвельна сумiш. 24. KLEYZER GT 24. Будiвельна сумiш. 25. KLEYZER GKA 80. Будiвельна сумiш. 26. STYRO LUX. Клеюча сумiш для приклеювання пiнопласту. 27. STYRO LUX U. Клеюча сумiш для приклеювання та армування пiнопласту. 28. Tex-Color ОК 1000 R. Клеюча сумiш 29. Tex-Color ОК 1000/15 R. Клеюча сумiш 30. Tex-Color ОК 500 Plus R. Клеюча сумiш 31. Tex-Color ОК 500 R. Клеюча сумiш 32. Tex-Color \"KRATZPUTZ\". Штукатурка \"Баранець\". 33. Cataleya КТ-109. Клей для плитки. 34. Cataleya КТ-131 Флекс. Клей для плитки еластичний. 35. Cataleya КТ-200. Клей для пiнопласту унiверсальний. 36. Cataleya КТ-210 Стандарт. Клей для приклейки пiнопласту та мiнвати. 37. Cataleya КТ-215 Стардарт. Клей для армування пiнопласту та мiнвати. 38. Cataleya КТ-220 Премiум. Клей для приклейки пiнопласту та мiнвати. 39. Cataleya КТ-225 Премiум. Клей для армування пiнопласту та мiнвати. 40. Cataleya КТ-125. Клей для кладки газоблокiв. Всього: 40 найменувань.\\"]
[149,"UA 1.190.0021266-17","ВГ671643",1,"ГЄ168883","1) Засувки фланцевi гумованi клином для питної води типу 1GH004, моделей: 1GH004-16/040, 1GH004-16/050, 1GH004-16/065 , 1GH004-16/080, 1GH004-16/ 100, 1GH004-16/125, 1GH004-16/150 , 1GH004-16/200, 1GH004-16/250 , 1GH004-16/300 (10 мод.) 2) Засувки фланцевi з металевим клином для систем опалення типу 1GH012, моделей: 1GH012-16/040 , 1GH012-16/050, 1GH012-16/065 , 1GH012-16/080 , 1GH012-16/100, 1GH012-16/125, 1GH012-16/150, 1GH012-16/200, 1GH012-16/250, 1GH012-16/300 (10 мод.) 3) Клапани зворотнi фланцевi типу 1GH022, моделей: 1GH022-16/040, 1GH022-16/050, 1GH022-16/065, 1GH022-16/080, 1GH022-16/100, 1GH022-16/125, 1GH022-16/150, 1GH022-16/200, 1GH022-16/250, 1GH022-16/300 (10 мод.) 4) Клапани зворотнi мiжфланцевi з диском з нiкельованого чавуну типу 1GH23L, моделей: 1GH23L-16/040, 1GH23L-16/050 , 1GH23L-16/065, 1GH23L-16/080, 1GH23L-16/100, 1GH23L-16/125, 1GH23L-16/150 , 1GH23L-16/200, 1GH23L-16/ 250, 1GH23L-16/300 , 1GH23L-16/350, 1GH23L-16/400 , 1GH23L-16/450 , 1GH23L-16/500, 1GH23L-16/600 (15 мод.) 5) Клапан и зворотнi пласкi сталевi типу 1EG23S , моделей : 1EG23S-16/025 , 1EG23S-16/032, 1EG23S-16/040, 1EG23S-16/050, 1EG23S-16/065, 1EG23S-16/080 , 1EG23S-16/100, 1EG23S-16/125, 1EG23S-16/150, 1EG23S-16/200, 1EG23S-16/250, 1EG23S-16/300 , 1EG23S-16/350 , 1EG23S-16/400 , 1EG23S-16/450 , 1EG23S-16/500, 1EG23S-16/600 (17 мод.) 6) Клапани зворотнi фланцевi з кулею типу 1GH024, моделей : 1GH024-16/040 , 1GH024-16/050, 1GH024-16/065 , 1GH-16/080, 1GH024-16/ 100, "]
[150,"UA 1.190.0021266-17","ВГ671643",1,"ГЄ168883","1GH024-16/ 125, 1GH024-16/ 150, 1GH024-16/200, 1GH024-16/250, 1GH024-16/300 (10 мод.) 7) Клапа ни зворотнi мiжфланцевi з диском з нержавiючої сталi типу 1GH023, моделей: 1GH023-16/040, 1GH023-16/050, 1GH023-16/065, 1GH023-16/080, 1GH023-16/100, 1GH023-16/125, 1GH023-16/150, 1GH023-16/200, 1GH023-16/250, 1GНО23-16/300, 1GH023-16/350, 1GH023-16/400, 1GH023-16/450, 1GH023-16/500, 1GH023-16/600 (15 мод.) 8) Компенсатори гумовi фланцевi типу 1ТUKGP, моделей: 1ТUKGP025, 1ТUКGРОЗ2 , 1ТUKGP040, 1ТUKGP050, 1ТUKGP065, 1ТUKGP080, 1ТUKGP100, 1ТUKGP125, 1ТUKGP150, 1ТUKGP200, 1ТUKGP250, 1ТUКGРЗОО, 1ТUКGРЗ50, 1ТUKGP400, 1ТUKGP450, 1ТUKGP500, 1ТUKGP600 (17 мод.) 9) Компенсатори гумовi муфтовi типу 1TUKGZ, моделей: 1ТUKGZ15, 1ТUKGZ20, 1ТUKGZ25, 1ТUKGZ32 , 1ТUKGZ40 , 1ТUKGZ50, 1ТUKGZ65, 1ТUKGZ80 (8 мод.) 10) Крани кульовi чавуннi 'VITECH' типу 1GH601, моделей: 1GH60 1-16/015, 1GH601-16/020 , 1GH601-16/025 , 1GH601-16/032, 1GH601-16/040, 1GH601-16/050, 1GH601-16/065, 1GH601-16/080 , 1GH601-16/100, 1GH601-16/125, 1GH601-16/150, 1GH601-16/200, 1GH601-16/250 , 1GН601-16/300 (14 мод.) 11) Затвори дисковi поворотнi мiжфланцевi з диском з наржавiючої сталi типу 1GH28N , моделей: 1GH28N-16/040, 1GH28N-16/050, 1GH28 N-16/065, 1GH28N-16/080, 1GH28N-16/100, 1GH28N-16/125, 1GH28N-16/150 , 1GH28N-16/200, 1GH28N-16/250 , 1GH28N-16/300 , 1GH28N-16/350, 1GH28N-16/400 , 1GH28N-16/450 , 1GH28N-16/500, 1GH28 N-16/600, 1GH28N-16/700 , 1GH28N-16/800, 1GH28N-16/900, 1GH28N-16/1ООО, 1GH28N-16/ 1200 (20 мод.) 12) Затвори дисковi поворотнi мiжфланцевi з диском з нiкельова-ного чавуну типу 1GH28L, моделей: 1GH28 L-16/040 , 1GH28L-6/16/040, 1GH28L-16/050 , 1GH28L-6/16/050, 1GH28L-16/065, 1GH28L-6/16/065, 1GH28L-16/080, 1GH28L-6/16/080, 1GH28L-16/100, 1GH28L-6/16/100, 1GH28L-16/125, 1GH28L-6/16/125, 1GH28L-16/150, 1GH28L-6/16/150, 1GH28L-16/200 , 1GH28L-6/16/200, 1GH28L-16/250, 1GH28L-6/16/250, 1GH28L-16/300, 1GH28L-6/16/300, 1GH28L-16/350, 1GH28L-6/16/350, 1GH28L-16/400 , 1GH28L-6/16/400, 1GH28L-16/450 , 1GH28L-6/16/450 , 1GH28L-16/500, 1GH28L-6/ 16/500, 1GH28L-16/600, 1GH28L-6/16/600, 1GH28L-16/700 , 1GH28L-6/16/700, 1GH28L-16/800, 1GH28L-6/16/800, 1GH28L-16/900, 1GH28L-6/16/900, 1GH28L-16/1000, 1GH28L-6/16/1000, 1GH28L-16/1200, 1GH28L-6/16/ 1200 (40 мод.)\\"]
[151,"UA 1.190.0021266-17","ВГ671643",2,"ГЄ168884","13) Фiльтри фланцевi типу 1GH025, моделей: 1GH025-16/015 , 1GH025-16/020, 1GH025-16/025, 1GH025-16/032 , 1GH025-16/040, 1GH025-16/050, 1GH025-16/065, 1GH025-16/080, 1GH025-16/100, 1GH025-16/125, 1GH025-16/150, 1GH025-16/200, 1GH025-16/250, 1GНО25-16/300, 1GH025-16/350, 1GH025-16/400 (16 мод.) 14) Крани кульовi 'EUROPA' з внутрiшньою рiзьбою типу 1EU090, моделей: 1EU09014, 1EU09038, 1EU09012, 1EU09034, 1EU0901, 1EU09054, 1EU09064, 1EU0902, 1EU09025, 1EU0903, 1EU0904 (11 мод.) 15) Крани кульовi з внутрiшньою/зовнiшньою рiзьбою типу 1EU091, моделей : 1EU09114, 1EU09138, 1EU09112, 1EU09134, 1EU0911, 1EU09154, 1EU09164, 1EU0912 (8 мод.) 16) Крани кульовi з 'американкою' типу 1EU098, моделей: 1EU09812, 1EU09834, 1EU0981 (3 мод.) 17) Крани кульовi 'EUROPA' з випускним клапаном типу 1EU115, моделей: 1EU11512, 1EU11534, 1EU1151 (3 мод.) 18) Крани кульовi водорозбiрнi типу 1EUV132, моделей: 1EUV1321212, 1EUV1321234, 1EUV1323434, 1EUV132341 (4 мод.) 19) Кран радiаторний для металевої труби - з ручним управлiнням, прямий типу 1VRP12 20) Кран радiаторний для металевої труби - з ручним управлiнням, кутовий типу 1VRR12 21) Кран радiаторний для металевої труби - дросельний , прямий типу 1VRSP12 22) Кран радiаторний для металевої труби - дросельний , кутовий типу 1VRSR12 23) Кран радiаторний для металевої труби - термостатичний , прямий типу 1VRTP12 24) Кран радiаторний для металевої труби - термостатичний , кутовий типу 1VRTR12 25) Кран радiаторний для металопластикової труби, з'єднання 'eurocoпus ' - з ручним управлiнням, прямий типу 9VRP12 26) Кран радiаторний для металопластикової труби, з'єднання 'eurocoпus' - з ручним управлiнням, кутовий типу 9VRR12 27) Кран радiаторний для металопластиково'ї труби, з'єднання 'eurocoпus' - дросельний, прямий типу 9VRSP12 28) Кран радiаторний для металопластиково'ї труби, з'єднання 'eurocoпus'- дросельний , кутовий типу 9VRSR12 29) Кран радiаторний для металопластиково'ї труби, з'єднання 'eurocoпus' - термостатичний, прямий типу 9VRTP12 30) Кран радiаторний для металопластиково'i труби , з'єднання 'eurocoпus'- термостатичний, кутовий типу 9VRTR 12 31) Крани кульовi з нержавiючо'ї сталi 'SAT INOX' типу 1EG704, моделей: 1EG70412, 1EG70434, 1EG7041, 1EG70454, 1EG70464, 1EG7042 (6 мод.) 32) Клапани зворотнi латуннi типу 1ТJ10З, моделей: 1ТJ10312, 1ТJ10ЗЗ4, 1ТJ1031, 1ТJ10354, 1ТJ10364, 1ТJ1032, 1ТJ10325, 1ТJ103З, 1ТJ1034 (9 мод.) 33) Клапан зворотний для автоматичного повiтровiдвiдника типу 9VOSK12 34) Фiльтри осадовi латуннi типу 1ТJ192, моделей: 1ТJ19212, 1ТJ19234, 1ТJ1921, 1ТJ19254, 1ТJ19264, 1ТJ1922, 1ТJ19225, 1ТJ192З, 1ТJ1924 (9 мод.) 35) Повiтровiдвiдник автоматичний прямий типу 9VOOBP12 36) Набiр 'еurосопus'-багатошарова труба адаптера типу 9EUK , моделей: 9EUK16, 9EUK18, 9EUK20 (З мод) 37) Голiвка термостатична типу 9HTVITERM Всього: 37 типiв, 258 моделей\\"]